## Lista de Itens
ITEM | DESCRIÇÃO | UNIDADE | Critério de Estimativa v1. | VALOR UNITÁRIO | 2° grau e Fórum da Capital - Valor parcial |  | Entrância Especial - Valor parcial |  | Entrância Final - Valor parcial |  | Entrância Inicial - Valor parcial |  | VALOR TOTAL PREVISTO
[5 empty] | Qtde | Valor (R$) | Qtde | Valor (R$) | Qtde | Valor (R$) | Qtde | Valor (R$) | Qtde | Valor (R$)
Serviços mensais
1.1 | Servidor de videomonitoramento (VMS) central, hardware e software - Serviço continuado de locação, inclusive manutenção | Unidade*mês (mensalidade) |  | R$ - | 57 | R$ - | 0 | R$ - | 0 | R$ - | 0 | R$ - | 57 mensalidades | R$ -
(1 eq.)
1.2 | Servidor de monitoramento de ativos de rede (NMS), somente software - Serviço continuado de locação, inclusive manutenção | Unidade*mês (mensalidade) |  | R$ - | 57 | R$ - | 0 | R$ - | 0 | R$ - | 0 | R$ - | 57 mensalidades | R$ -
(1 eq.)
1.3 | Servidor de gerenciamento de incidentes/informações de segurança física (PSIM), hardware e software - Serviço continuado de locação, inclusive manutenção | Unidade*mês (mensalidade) |  | R$ - | 57 | R$ - | 0 | R$ - | 0 | R$ - | 0 | R$ - | 57 mensalidades | R$ -
(1 eq.)
1.4 | Servidor de reconhecimento de placas de veículos (LPR/ANPR), hardware e software - Serviço continuado de locação, inclusive manutenção | Unidade*mês (mensalidade) |  | R$ - | 57 | R$ - | 0 | R$ - | 0 | R$ - | 0 | R$ - | 57 mensalidades | R$ -
(1 eq.)
1.5 | Servidor de reconhecimento facial (FRT), hardware e software - Serviço continuado de locação, inclusive manutenção | Unidade*mês (mensalidade) |  | R$ - | 57 | R$ - | 0 | R$ - | 0 | R$ - | 0 | R$ - | 57 mensalidades | R$ -
(1 eq.)
1.6 | Videowall completo - Serviço continuado de locação, inclusive manutenção | Unidade*mês (mensalidade) |  | R$ - | 57 | R$ - | 0 | R$ - | 0 | R$ - | 0 | R$ - | 57 mensalidades | R$ -
(1 eq.)
1.7 | Servidor de gravação de localidade (Servidor local) - Serviço continuado de locação, inclusive manutenção | Unidade*mês (mensalidade) |  | R$ - | 684 | R$ - | 1620 | R$ - | 2193 | R$ - | 2400 | R$ - | 6.897 mensalidades | R$ -
(135 eq.)
1.8 | Sirene de alarme de intrusão IP - Serviço continuado de locação, inclusive manutenção | Unidade*mês (mensalidade) |  | R$ - | 4218 | R$ - | 3888 | R$ - | 5304 | R$ - | 4176 | R$ - | 17.586 mensalidades | R$ -
(337 eq.)
1.9 | Aparelho de Telefone IP - Serviço continuado de locação, inclusive manutenção | Unidade*mês (mensalidade) |  | R$ - | 741 | R$ - | 918 | R$ - | 2397 | R$ - | 2448 | R$ - | 6.504 mensalidades | R$ -
(128 eq.)
1.10 | Switch 24p 100/1000 (POE) - Serviço continuado de locação, inclusive manutenção | Unidade*mês (mensalidade) |  | R$ - | 4218 | R$ - | 3888 | R$ - | 5304 | R$ - | 4176 | R$ - | 17.586 mensalidades | R$ -
(337 eq.)
1.11 | UPS 2 kVA para rack - Serviço continuado de locação, inclusive manutenção | Unidade*mês (mensalidade) |  | R$ - | 4218 | R$ - | 3888 | R$ - | 5304 | R$ - | 4176 | R$ - | 17.586 mensalidades | R$ -
(337 eq.)
1.12 | Câmera fixa com foco manualmente ajustável para área interna sem analíticos - Serviço continuado de locação, inclusive manutenção | Unidade*mês (mensalidade) |  | R$ - | 10773 | R$ - | 11178 | R$ - | 7344 | R$ - | 3696 | R$ - | 32.991 mensalidades | R$ -
(617 eq.)
1.13 | Câmera fixa com foco automático para área interna sem analíticos - Serviço continuado de locação, inclusive manutenção | Unidade*mês (mensalidade) |  | R$ - | 9006 | R$ - | 12852 | R$ - | 20706 | R$ - | 18240 | R$ - | 60.804 mensalidades | R$ -
(1.182 eq.)
1.14 | Câmera fixa 360° com lente tipo fisheye - Serviço continuado de locação, inclusive manutenção | Unidade*mês (mensalidade) |  | R$ - | 1254 | R$ - | 756 | R$ - | 2193 | R$ - | 2400 | R$ - | 6.603 mensalidades | R$ -
(129 eq.)
1.15 | Câmera fixa para área externa - Serviço continuado de locação, inclusive manutenção | Unidade*mês (mensalidade) |  | R$ - | 7923 | R$ - | 3024 | R$ - | 8772 | R$ - | 9600 | R$ - | 29.319 mensalidades | R$ -
(567 eq.)
1.16 | Câmera fixa com foco manualmente ajustável para área interna com analíticos básicos - Serviço continuado de locação, inclusive manutenção | Unidade*mês (mensalidade) |  | R$ - | 10374 | R$ - | 13716 | R$ - | 14688 | R$ - | 12240 | R$ - | 51.018 mensalidades | R$ -
(979 eq.)
1.17 | Câmera fixa para reconhecimento de placas de veículos (LPR/ANPR) - Serviço continuado de locação, inclusive manutenção | Unidade*mês (mensalidade) |  | R$ - | 57 | R$ - | 0 | R$ - | 0 | R$ - | 0 | R$ - | 57 mensalidades | R$ -
(1 eq.)
1.18 | Câmera fixa para reconhecimento facial (FRT) - Serviço continuado de locação, inclusive manutenção | Unidade*mês (mensalidade) |  | R$ - | 57 | R$ - | 0 | R$ - | 0 | R$ - | 0 | R$ - | 57 mensalidades | R$ -
(1 eq.)
1.19 | Câmera fixa IP existente - Serviço continuado de manutenção | Unidade*mês (mensalidade) |  | R$ - | 4446 | R$ - | 11826 | R$ - | 9996 | R$ - | 1152 | R$ - | 27.420 mensalidades | R$ -
(517 eq.)
1.20 | Central de alarme de intrusão e pânico existente (Módulo de I/O) - Serviço continuado de manutenção | Unidade*mês (mensalidade) |  | R$ - | 114 | R$ - | 108 | R$ - | 204 | R$ - | 48 | R$ - | 474 mensalidades | R$ -
(9 eq.)
| Serviços de Infraestrutura |  |  |  | 0 | 0
2.1 | Servidor de videomonitoramento (VMS) central, hardware e software - Serviço de implantação | Unidade | 1 para todo o sistema | R$ - | 1 | R$ - | 0 | R$ - | 0 | R$ - | 0 | R$ - | 1 | R$ -
2.2 | Servidor de monitoramento de ativos de rede (NMS), somente software - Serviço de implantação | Unidade | 1 para todo o sistema | R$ - | 1 | R$ - | 0 | R$ - | 0 | R$ - | 0 | R$ - | 1 | R$ -
2.3 | Servidor de gerenciamento de incidentes/informações de segurança física (PSIM), hardware e software - Serviço de implantação | Unidade | 1 para todo o sistema | R$ - | 1 | R$ - | 0 | R$ - | 0 | R$ - | 0 | R$ - | 1 | R$ -
2.4 | Servidor de reconhecimento de placas de veículos (LPR/ANPR), hardware e software - Serviço de implantação | Unidade | 1 para todo o sistema | R$ - | 1 | R$ - | 0 | R$ - | 0 | R$ - | 0 | R$ - | 1 | R$ -
2.5 | Servidor de reconhecimento facial (FRT), hardware e software - Serviço de implantação | Unidade | 1 para todo o sistema | R$ - | 1 | R$ - | 0 | R$ - | 0 | R$ - | 0 | R$ - | 1 | R$ -
2.6 | Videowall completo - Serviço de implantação | Unidade | 1 para todo o sistema | R$ - | 1 | R$ - | 0 | R$ - | 0 | R$ - | 0 | R$ - | 1 | R$ -
2.7 | Servidor de gravação de localidade (Servidor local) - Serviço de implantação | Unidade | 1 por comarca de 2o grau, especial e final | R$ - | 12 | R$ - | 30 | R$ - | 43 | R$ - | 50 | R$ - | 135 | R$ -
2.8 | Sirene de alarme de intrusão IP - Serviço de implantação | Unidade | 1 por pavimento | R$ - | 74 | R$ - | 72 | R$ - | 104 | R$ - | 87 | R$ - | 337 | R$ -
2.9 | Switch 24p 100/1000 (POE) - Serviço de implantação | Unidade | 1 por pavimento | R$ - | 74 | R$ - | 72 | R$ - | 104 | R$ - | 87 | R$ - | 337 | R$ -
2.10 | UPS 2 kVA para rack - Serviço de implantação | Unidade | 1 por pavimento | R$ - | 74 | R$ - | 72 | R$ - | 104 | R$ - | 87 | R$ - | 337 | R$ -
2.11 | Câmera fixa com foco manualmente ajustável para área interna sem analíticos - Serviço de implantação | Unidade |  | R$ - | 189 | R$ - | 207 | R$ - | 144 | R$ - | 77 | R$ - | 617 | R$ -
1 por vara, na sala de audiência
1 para o conjunto de celas, se houver
2.12 | Câmera fixa com foco automático para área interna sem analíticos - Serviço de implantação | Unidade | 1 por acesso principal e secundário | R$ - | 158 | R$ - | 238 | R$ - | 406 | R$ - | 380 | R$ - | 1182 | R$ -
Circulações: 4 por pavimento
2 para o salão do júri, se o Fórum tem celas
2.13 | Câmera fixa 360° com lente tipo fisheye - Serviço de implantação | Unidade | 1 por Prédio | R$ - | 22 | R$ - | 14 | R$ - | 43 | R$ - | 50 | R$ - | 129 | R$ -
2.14 | Câmera fixa para área externa - Serviço de implantação | Unidade | 1 por fachada | R$ - | 139 | R$ - | 56 | R$ - | 172 | R$ - | 200 | R$ - | 567 | R$ -
2.15 | Câmera fixa com foco manualmente ajustável para área interna com analíticos básicos - Serviço de implantação | Unidade | 1 p/ bens apreendidos | R$ - | 182 | R$ - | 254 | R$ - | 288 | R$ - | 255 | R$ - | 979 | R$ -
1 p/ sala secreta
1 p/ vara, no gabinete do magistrado
2.16 | Câmera fixa para reconhecimento de placas de veículos (LPR/ANPR) - Serviço de implantação | Unidade | 1 para o projeto inteiro | R$ - | 1 | R$ - | 0 | R$ - | 0 | R$ - | 0 | R$ - | 1 | R$ -
2.17 | Câmera fixa para reconhecimento facial (FRT) - Serviço de implantação | Unidade | 1 para o projeto inteiro | R$ - | 1 | R$ - | 0 | R$ - | 0 | R$ - | 0 | R$ - | 1 | R$ -
2.18 | Câmera fixa IP existente - Serviço de integração ao sistema centralizado | Unidade | Cfe projetos existentes | R$ - | 78 | R$ - | 219 | R$ - | 196 | R$ - | 24 | R$ - | 517 | R$ -
2.19 | Central de alarme de intrusão e pânico existente (Módulo de I/O) - Serviço de integração ao sistema centralizado | Unidade | Cfe projetos existentes | R$ - | 2 | R$ - | 2 | R$ - | 4 | R$ - | 1 | R$ - | 9 | R$ -
2.20 | Botão de pânico físico - Fornecimento e instalação | Unidade | 2 por vara + 1 do salão do júri | R$ - | 110 | R$ - | 441 | R$ - | 273 | R$ - | 160 | R$ - | 984 | R$ -
2.21 | Sensor de Presença infravermelho interno - Fornecimento e instalação | Unidade | 1 a cada 5m de perímetro de prédio | R$ - | 349 | R$ - | 408 | R$ - | 941 | R$ - | 897 | R$ - | 2595 | R$ -
2.22 | Sensor de Presença infravermelho externo - Fornecimento e instalação | Unidade | 1 a cada 10m de perímetro de prédio | R$ - | 175 | R$ - | 205 | R$ - | 470 | R$ - | 451 | R$ - | 1301 | R$ -
2.23 | Patch cable cat.6 - Fornecimento e instalação | Unidade | 2x numero de cameras | R$ - | 1384 | R$ - | 1538 | R$ - | 2106 | R$ - | 1924 | R$ - | 6952 | R$ -
2.24 | Cabo UTP cat.6 - Fornecimento e instalação | Metro | 20m por câmera interna + 25m por câmera externa | R$ - | 20690 | R$ - | 12240 | R$ - | 15425 | R$ - | 14165 | R$ - | 62520 | R$ -
2.25 | Cabo CCI 2P - Fornecimento e instalação | Metro | 5 m por botão de pânico | R$ - | 550 | R$ - | 2205 | R$ - | 1365 | R$ - | 800 | R$ - | 4920 | R$ -
2.26 | Rack 12U - Fornecimento e instalação | Unidade | 1 por pavimento | R$ - | 74 | R$ - | 72 | R$ - | 104 | R$ - | 87 | R$ - | 337 | R$ -
2.27 | Rack 44U - Fornecimento e instalação | Unidade | 1 por prédio 2o grau, especial e final | R$ - | 13 | R$ - | 16 | R$ - | 47 | R$ - | 0 | R$ - | 76 | R$ -
2.28 | Patch panel cat.6 24 portas - Fornecimento e instalação | Unidade | 1x rack pequeno + 1x rack grande | R$ - | 87 | R$ - | 79 | R$ - | 151 | R$ - | 87 | R$ - | 404 | R$ -
2.29 | Eletroduto PVC 3/4" sobreposto em alvenaria - Fornecimento e instalação | Metro | 20m por câmera interna* 80% | R$ - | 5936 | R$ - | 7376 | R$ - | 5984 | R$ - | 4752 | R$ - | 24048 | R$ -
2.30 | Eletroduto PVC 1" sobreposto em alvenaria - Fornecimento e instalação | Metro | 25m por câmera interna * 20% | R$ - | 1484 | R$ - | 1844 | R$ - | 1496 | R$ - | 1188 | R$ - | 6012 | R$ -
2.31 | Curva 90 graus para eletroduto em PVC 3/4" - Fornecimento e instalação | Unidade | 2 por condulete de *80% | R$ - | 594 | R$ - | 738 | R$ - | 598 | R$ - | 470 | R$ - | 2399 | R$ -
2.32 | Curva 90 graus para eletroduto em PVC 1" - Fornecimento e instalação | Unidade | 2 por condulete * 20% | R$ - | 148 | R$ - | 184 | R$ - | 150 | R$ - | 119 | R$ - | 601 | R$ -
2.33 | Adaptador para condulete PVC 3/4" - Fornecimento e instalação | Unidade | 2 por condulete * 80% | R$ - | 594 | R$ - | 738 | R$ - | 598 | R$ - | 475 | R$ - | 2405 | R$ -
2.34 | Adaptador para condulete PVC 1" - Fornecimento e instalação | Unidade | 2 por condulete *20% | R$ - | 148 | R$ - | 184 | R$ - | 150 | R$ - | 119 | R$ - | 601 | R$ -
2.35 | Condulete PVC sobreposto em alvenaria, inclusive tomada RJ45 - Fornecimento e instalação | Unidade | 1 por câmera interna | R$ - | 371 | R$ - | 461 | R$ - | 374 | R$ - | 297 | R$ - | 1503 | R$ -
2.36 | Eletroduto FG 3/4" sobreposto em alvenaria - Fornecimento e instalação | Metro | 25 m por câmera externa * 80% | R$ - | 5080 | R$ - | 1400 | R$ - | 3700 | R$ - | 4500 | R$ - | 14680 | R$ -
2.37 | Eletroduto FG 1" sobreposto em alvenaria - Fornecimento e instalação | Metro | 25 m por câmera externa * 20% | R$ - | 1270 | R$ - | 350 | R$ - | 925 | R$ - | 1125 | R$ - | 3670 | R$ -
2.38 | Curva 90 graus para eletroduto em FG 3/4" - Fornecimento e instalação | Unidade | 2 por condulete * 80% | R$ - | 226 | R$ - | 90 | R$ - | 237 | R$ - | 288 | R$ - | 840 | R$ -
2.39 | Curva 90 graus para eletroduto em FG 1" - Fornecimento e instalação | Unidade | 2 por condulete * 20% | R$ - | 56 | R$ - | 22 | R$ - | 59 | R$ - | 72 | R$ - | 210 | R$ -
2.40 | Condulete FG sobreposto em alvenaria, inclusive tomada RJ45 - Fornecimento e instalação | Unidade | 1 por câmera externa | R$ - | 141 | R$ - | 56 | R$ - | 148 | R$ - | 180 | R$ - | 525 | R$ -
2.41 | Suporte e espelho para caixa embutida 4x2", inclusive tomada RJ45 - Fornecimento e instalação | Unidade | Baseado no número de câmeras a serem locadas, quando a edificação já tem tubulação disponivel. | R$ - | 13 | R$ - | 0 | R$ - | 66 | R$ - | 36 | R$ - | 115 | R$ -
2.42 | Suporte e espelho para caixa embutida 4x2", inclusive 2 tomadas RJ45 - Fornecimento e instalação | Unidade | Baseado no número de câmeras a serem locadas, quando a edificação já tem tubulação disponivel. | R$ - | 3 | R$ - | 0 | R$ - | 13 | R$ - | 7 | R$ - | 23 | R$ -
2.43 | Suporte e espelho para caixa embutida 4x4", inclusive 2 tomadas RJ45 - Fornecimento e instalação | Unidade | Baseado no número de câmeras a serem locadas, quando a edificação já tem tubulação disponivel. | R$ - | 3 | R$ - | 0 | R$ - | 13 | R$ - | 7 | R$ - | 23 | R$ -
2.44 | Suporte e espelho para caixa embutida 4x4", inclusive 4 tomadas RJ45 - Fornecimento e instalação | Unidade | Baseado no número de câmeras a serem locadas, quando a edificação já tem tubulação disponivel. | R$ - | 1 | R$ - | 0 | R$ - | 4 | R$ - | 2 | R$ - | 7 | R$ -
2.45 | Serviço de elaboração de croqui e quantitativo para aprovação | Metro^2 de área de fórum | Baseado no SGA | R$ - | 79331 | R$ - | 93709 | R$ - | 86765 | R$ - | 41383 | R$ - | 301188 | R$ -
2.46 | Serviço de treinamento | Aluno*Hora | 1 curso de 8h por Etapa, sendo 4 cursos de 20 alunos cada | R$ - | 640 | R$ - | 0 | R$ - | 0 | R$ - | 0 | R$ - | 640 | R$ -
|  |  | Custos de Implantação (CAPEX) |  | R$ - |  | R$ - |  | R$ - |  | R$ - |  | R$ -
|  |  | Custos Operacionais (OPEX) |  | R$ - |  | R$ - |  | R$ - |  | R$ - |  | R$ -
|  |  | TOTAL |  | R$ - |  | R$ - |  | R$ - |  | R$ - |  | R$ -

## 2° grau - Antiga
Dados de Entrada
| Número de meses de operação deste grupo | N. edificações. | 2 | 1 | 1 | 1 | 1 | 1 | 2 | 1 | 1 | 1 | 1 | 13
| 57 | N. Pavimentos | 21 | 10 | 13 | 2 | 2 | 1 | 14 | 4 | 1 | 4 | 2 | 74
|  | Área (m2) | 28375 | 4096 | 8307 | 8852 | 4110 | 4247 | 10209 | 5375 | 1849 | 1982 | 1930 | 79331
|  | N. de Varas | 0 | 3 | 16 | 0 | 0 | 0 | 20 | 8 | 2 | 4 | 5
|  | Perímetro estimado (m) | 294 | 81 | 101 | 266 | 181 | 261 | 216 | 147 | 172 | 89 | 124
|  | Tem celas | Nao tem | Nao tem | Nao tem | Nao tem | Não tem | Nao tem | Tem | Nao tem | Não tem | Tem | Tem
|  | ComprimentoCabeamentoInterno | 4700 | 200 | 340 | 80 | 0 | 80 | 900 | 400 | 160 | 260 | 300
|  | ComprimentoCabeamentoExterno | 2725 | 150 | 0 | 150 | 0 | 150 | 300 | 150 | 150 | 150 | 150
| ITEM | UNIDADE | TORRE 1 E 2 (Infos de Projeto) | UNIDADE ALMIRANTE LAMEGO | UNIDADE PRESIDENTE COUTINHO | ARQUIVO - ARIRIU | ALMOXARIFADO CENTRAL | ARQUIVO CENTRAL - BREJARÚ | CAPITAL DES. RID SILVA | CAPITAL DES. EDUARDO LUZ | CAPITAL - NORTE DA ILHA SC 401 | CAPITAL - UFSC | CAPITAL - ESTREITO |  | TOTAL DE ITENS | VALOR UITÁRIO | VALOR TOTAL
Serviços mensais
1.1 | Servidor de videomonitoramento (VMS) central, hardware e software - Serviço continuado de locação, inclusive manutenção | Unidade*mês (mensalidade) | 57 | 0 | 0 | 0 | 0 | 0 | 0 | 0 | 0 | 0 | 0 |  | 57 | 0 | R$ -
1.2 | Servidor de monitoramento de ativos de rede (NMS), somente software - Serviço continuado de locação, inclusive manutenção | Unidade*mês (mensalidade) | 57 | 0 | 0 | 0 | 0 | 0 | 0 | 0 | 0 | 0 | 0 |  | 57 | 0 | R$ -
1.3 | Servidor de gerenciamento de incidentes/informações de segurança física (PSIM), hardware e software - Serviço continuado de locação, inclusive manutenção | Unidade*mês (mensalidade) | 57 | 0 | 0 | 0 | 0 | 0 | 0 | 0 | 0 | 0 | 0 |  | 57 | 0 | R$ -
1.4 | Servidor de reconhecimento de placas de veículos (LPR/ANPR), hardware e software - Serviço continuado de locação, inclusive manutenção | Unidade*mês (mensalidade) | 57 | 0 | 0 | 0 | 0 | 0 | 0 | 0 | 0 | 0 | 0 |  | 57 | 0 | R$ -
1.5 | Servidor de reconhecimento facial (FRT), hardware e software - Serviço continuado de locação, inclusive manutenção | Unidade*mês (mensalidade) | 57 | 0 | 0 | 0 | 0 | 0 | 0 | 0 | 0 | 0 | 0 |  | 57 | 0 | R$ -
1.6 | Videowall completo - Serviço continuado de locação, inclusive manutenção | Unidade*mês (mensalidade) | 57 | 0 | 0 | 0 | 0 | 0 | 0 | 0 | 0 | 0 | 0 |  | 57 | 0 | R$ -
1.7 | Servidor de gravação de localidade (Servidor local) - Serviço continuado de locação, inclusive manutenção | Unidade*mês (mensalidade) | 114 | 57 | 57 | 57 | 57 | 57 | 57 | 57 | 57 | 57 | 57 |  | 684 | 0 | R$ -
1.8 | Sirene de alarme de intrusão IP - Serviço continuado de locação, inclusive manutenção | Unidade*mês (mensalidade) | 1197 | 570 | 741 | 114 | 114 | 57 | 798 | 228 | 57 | 228 | 114 |  | 4218 | 0 | R$ -
1.9 | Aparelho de Telefone IP - Serviço continuado de locação, inclusive manutenção | Unidade*mês (mensalidade) | 171 | 57 | 57 | 57 | 57 | 57 | 57 | 57 | 57 | 57 | 57 |  | 741 | 0 | R$ -
1.10 | Switch 24p 100/1000 (POE) - Serviço continuado de locação, inclusive manutenção | Unidade*mês (mensalidade) | 1197 | 570 | 741 | 114 | 114 | 57 | 798 | 228 | 57 | 228 | 114 |  | 4218 | 0 | R$ -
1.11 | UPS 2 kVA para rack - Serviço continuado de locação, inclusive manutenção | Unidade*mês (mensalidade) | 1197 | 570 | 741 | 114 | 114 | 57 | 798 | 228 | 57 | 228 | 114 |  | 4218 | 0 | R$ -
1.12 | Câmera fixa com foco manualmente ajustável para área interna sem analíticos - Serviço continuado de locação, inclusive manutenção | Unidade*mês (mensalidade) | 8208 | 171 | 0 | 0 | 0 | 0 | 1197 | 456 | 114 | 285 | 342 |  | 10773 | 0 | R$ -
1.13 | Câmera fixa com foco automático para área interna sem analíticos - Serviço continuado de locação, inclusive manutenção | Unidade*mês (mensalidade) | 0 | 2280 | 0 | 456 | 0 | 228 | 3306 | 912 | 228 | 1026 | 570 |  | 9006 | 0 | R$ -
1.14 | Câmera fixa 360° com lente tipo fisheye - Serviço continuado de locação, inclusive manutenção | Unidade*mês (mensalidade) | 228 | 114 | 0 | 114 | 0 | 114 | 228 | 114 | 114 | 114 | 114 |  | 1254 | 0 | R$ -
1.15 | Câmera fixa para área externa - Serviço continuado de locação, inclusive manutenção | Unidade*mês (mensalidade) | 5871 | 228 | 0 | 228 | 0 | 228 | 456 | 228 | 228 | 228 | 228 |  | 7923 | 0 | R$ -
1.16 | Câmera fixa com foco manualmente ajustável para área interna com analíticos básicos - Serviço continuado de locação, inclusive manutenção | Unidade*mês (mensalidade) | 5187 | 399 | 969 | 228 | 0 | 228 | 1368 | 684 | 342 | 456 | 513 |  | 10374 | 0 | R$ -
1.17 | Câmera fixa para reconhecimento de placas de veículos (LPR/ANPR) - Serviço continuado de locação, inclusive manutenção | Unidade*mês (mensalidade) | 57 | 0 | 0 | 0 | 0 | 0 | 0 | 0 | 0 | 0 | 0 |  | 57 | 0 | R$ -
1.18 | Câmera fixa para reconhecimento facial (FRT) - Serviço continuado de locação, inclusive manutenção | Unidade*mês (mensalidade) | 57 | 0 | 0 | 0 | 0 | 0 | 0 | 0 | 0 | 0 | 0 |  | 57 | 0 | R$ -
1.19 | Câmera fixa IP existente - Serviço continuado de manutenção | Unidade*mês (mensalidade) | 0 | 0 | 1425 | 0 | 3021 | 0 | 0 | 0 | 0 | 0 | 0 |  | 4446 | 0 | R$ -
1.20 | Central de alarme de intrusão e pânico existente (Módulo de I/O) - Serviço continuado de manutenção | Unidade*mês (mensalidade) | 0 | 0 | 57 | 0 | 57 | 0 | 0 | 0 | 0 | 0 | 0 |  | 114 | 0 | R$ -
Serviços de Infraestrutura
2.1 | Servidor de videomonitoramento (VMS) central, hardware e software - Serviço de implantação | Unidade | 1 | 0 | 0 | 0 | 0 | 0 | 0 | 0 | 0 | 0 | 0 |  | 1 | 0 | R$ -
2.2 | Servidor de monitoramento de ativos de rede (NMS), somente software - Serviço de implantação | Unidade | 1 | 0 | 0 | 0 | 0 | 0 | 0 | 0 | 0 | 0 | 0 |  | 1 | 0 | R$ -
2.3 | Servidor de gerenciamento de incidentes/informações de segurança física (PSIM), hardware e software - Serviço de implantação | Unidade | 1 | 0 | 0 | 0 | 0 | 0 | 0 | 0 | 0 | 0 | 0 |  | 1 | 0 | R$ -
2.4 | Servidor de reconhecimento de placas de veículos (LPR/ANPR), hardware e software - Serviço de implantação | Unidade | 1 | 0 | 0 | 0 | 0 | 0 | 0 | 0 | 0 | 0 | 0 |  | 1 | 0 | R$ -
2.5 | Servidor de reconhecimento facial (FRT), hardware e software - Serviço de implantação | Unidade | 1 | 0 | 0 | 0 | 0 | 0 | 0 | 0 | 0 | 0 | 0 |  | 1 | 0 | R$ -
2.6 | Videowall completo - Serviço de implantação | Unidade | 1 | 0 | 0 | 0 | 0 | 0 | 0 | 0 | 0 | 0 | 0 |  | 1 | 0 | R$ -
2.7 | Servidor de gravação de localidade (Servidor local) - Serviço de implantação | Unidade | 2 | 1 | 1 | 1 | 1 | 1 | 1 | 1 | 1 | 1 | 1 |  | 12 | 0 | R$ -
2.8 | Sirene de alarme de intrusão IP - Serviço de implantação | Unidade | 21 | 10 | 13 | 2 | 2 | 1 | 14 | 4 | 1 | 4 | 2 |  | 74 | 0 | R$ -
2.9 | Switch 24p 100/1000 (POE) - Serviço de implantação | Unidade | 21 | 10 | 13 | 2 | 2 | 1 | 14 | 4 | 1 | 4 | 2 |  | 74 | 0 | R$ -
2.10 | UPS 2 kVA para rack - Serviço de implantação | Unidade | 21 | 10 | 13 | 2 | 2 | 1 | 14 | 4 | 1 | 4 | 2 |  | 74 | 0 | R$ -
2.11 | Câmera fixa com foco manualmente ajustável para área interna sem analíticos - Serviço de implantação | Unidade | 144 | 3 | 0 | 0 | 0 | 0 | 21 | 8 | 2 | 5 | 6 |  | 189 | 0 | R$ -
2.12 | Câmera fixa com foco automático para área interna sem analíticos - Serviço de implantação | Unidade | 0 | 40 | 0 | 8 | 0 | 4 | 58 | 16 | 4 | 18 | 10 |  | 158 | 0 | R$ -
2.13 | Câmera fixa 360° com lente tipo fisheye - Serviço de implantação | Unidade | 4 | 2 | 0 | 2 | 0 | 2 | 4 | 2 | 2 | 2 | 2 |  | 22 | 0 | R$ -
2.14 | Câmera fixa para área externa - Serviço de implantação | Unidade | 103 | 4 | 0 | 4 | 0 | 4 | 8 | 4 | 4 | 4 | 4 |  | 139 | 0 | R$ -
2.15 | Câmera fixa com foco manualmente ajustável para área interna com analíticos básicos - Serviço de implantação | Unidade | 91 | 7 | 17 | 4 | 0 | 4 | 24 | 12 | 6 | 8 | 9 |  | 182 | 0 | R$ -
2.16 | Câmera fixa para reconhecimento de placas de veículos (LPR/ANPR) - Serviço de implantação | Unidade | 1 | 0 | 0 | 0 | 0 | 0 | 0 | 0 | 0 | 0 | 0 |  | 1 | 0 | R$ -
2.17 | Câmera fixa para reconhecimento facial (FRT) - Serviço de implantação | Unidade | 1 | 0 | 0 | 0 | 0 | 0 | 0 | 0 | 0 | 0 | 0 |  | 1 | 0 | R$ -
2.18 | Câmera fixa IP existente - Serviço de integração ao sistema centralizado | Unidade | 0 | 0 | 25 | 0 | 53 | 0 | 0 | 0 | 0 | 0 | 0 |  | 78 | 0 | R$ -
2.19 | Central de alarme de intrusão e pânico existente (Módulo de I/O) - Serviço de integração ao sistema centralizado | Unidade | 0 | 0 | 1 | 0 | 1 | 0 | 0 | 0 | 0 | 0 | 0 |  | 2 | 0 | R$ -
2.20 | Botão de pânico físico - Fornecimento e instalação | Unidade | 1 | 7 | 17 | 1 | 0 | 1 | 41 | 17 | 5 | 9 | 11 |  | 110 | 0 | R$ -
2.21 | Sensor de Presença infravermelho interno - Fornecimento e instalação | Unidade | 59 | 16 | 20 | 53 | 0 | 52 | 43 | 29 | 34 | 18 | 25 |  | 349 | 0 | R$ -
2.22 | Sensor de Presença infravermelho externo - Fornecimento e instalação | Unidade | 29 | 8 | 10 | 27 | 0 | 26 | 22 | 15 | 17 | 9 | 12 |  | 175 | 0 | R$ -
2.23 | Patch cable cat.6 - Fornecimento e instalação | Unidade | 688 | 112 | 34 | 36 | 0 | 28 | 230 | 84 | 36 | 74 | 62 |  | 1384 | 0 | R$ -
2.24 | Cabo UTP cat.6 - Fornecimento e instalação | Metro | 16165 | 385 | 425 | 250 | 0 | 250 | 1320 | 610 | 340 | 450 | 495 |  | 20690 | 0 | R$ -
2.25 | Cabo CCI 2P - Fornecimento e instalação | Metro | 5 | 35 | 85 | 5 | 0 | 5 | 205 | 85 | 25 | 45 | 55 |  | 550 | 0 | R$ -
2.26 | Rack 12U - Fornecimento e instalação | Unidade | 21 | 10 | 13 | 2 | 2 | 1 | 14 | 4 | 1 | 4 | 2 |  | 74 | 0 | R$ -
2.27 | Rack 44U - Fornecimento e instalação | Unidade | 2 | 1 | 1 | 1 | 1 | 1 | 2 | 1 | 1 | 1 | 1 |  | 13 | 0 | R$ -
2.28 | Patch panel cat.6 24 portas - Fornecimento e instalação | Unidade | 23 | 11 | 14 | 3 | 3 | 2 | 16 | 5 | 2 | 5 | 3 |  | 87 | 0 | R$ -
2.29 | Eletroduto PVC 3/4" sobreposto em alvenaria - Fornecimento e instalação | Metro | 3760 | 160 | 272 | 64 | 0 | 64 | 720 | 320 | 128 | 208 | 240 |  | 5936 | 0 | R$ -
2.30 | Eletroduto PVC 1" sobreposto em alvenaria - Fornecimento e instalação | Metro | 940 | 40 | 68 | 16 | 0 | 16 | 180 | 80 | 32 | 52 | 60 |  | 1484 | 0 | R$ -
2.31 | Curva 90 graus para eletroduto em PVC 3/4" - Fornecimento e instalação | Unidade | 376 | 16 | 27 | 6 | 0 | 6 | 72 | 32 | 13 | 21 | 24 |  | 594 | 0 | R$ -
2.32 | Curva 90 graus para eletroduto em PVC 1" - Fornecimento e instalação | Unidade | 94 | 4 | 7 | 2 | 0 | 2 | 18 | 8 | 3 | 5 | 6 |  | 148 | 0 | R$ -
2.33 | Adaptador para condulete PVC 3/4" - Fornecimento e instalação | Unidade | 376 | 16 | 27 | 6 | 0 | 6 | 72 | 32 | 13 | 21 | 24 |  | 594 | 0 | R$ -
2.34 | Adaptador para condulete PVC 1" - Fornecimento e instalação | Unidade | 94 | 4 | 7 | 2 | 0 | 2 | 18 | 8 | 3 | 5 | 6 |  | 148 | 0 | R$ -
2.35 | Condulete PVC sobreposto em alvenaria, inclusive tomada RJ45 - Fornecimento e instalação | Unidade | 235 | 10 | 17 | 4 | 0 | 4 | 45 | 20 | 8 | 13 | 15 |  | 371 | 0 | R$ -
2.36 | Eletroduto FG 3/4" sobreposto em alvenaria - Fornecimento e instalação | Metro | 4000 | 120 | 0 | 120 | 0 | 120 | 240 | 120 | 120 | 120 | 120 |  | 5080 | 0 | R$ -
2.37 | Eletroduto FG 1" sobreposto em alvenaria - Fornecimento e instalação | Metro | 1000 | 30 | 0 | 30 | 0 | 30 | 60 | 30 | 30 | 30 | 30 |  | 1270 | 0 | R$ -
2.38 | Curva 90 graus para eletroduto em FG 3/4" - Fornecimento e instalação | Unidade | 168 | 6 | 0 | 6 | 0 | 6 | 13 | 6 | 6 | 6 | 6 |  | 226 | 0 | R$ -
2.39 | Curva 90 graus para eletroduto em FG 1" - Fornecimento e instalação | Unidade | 42 | 2 | 0 | 2 | 0 | 2 | 3 | 2 | 2 | 2 | 2 |  | 56 | 0 | R$ -
2.40 | Condulete FG sobreposto em alvenaria, inclusive tomada RJ45 - Fornecimento e instalação | Unidade | 105 | 4 | 0 | 4 | 0 | 4 | 8 | 4 | 4 | 4 | 4 |  | 141 | 0 | R$ -
2.41 | Suporte e espelho para caixa embutida 4x2", inclusive tomada RJ45 - Fornecimento e instalação | Unidade | 0 | 0 | 13 | 0 | 0 | 0 | 0 | 0 | 0 | 0 | 0 |  | 13 | 0 | R$ -
2.42 | Suporte e espelho para caixa embutida 4x2", inclusive 2 tomadas RJ45 - Fornecimento e instalação | Unidade | 0 | 0 | 3 | 0 | 0 | 0 | 0 | 0 | 0 | 0 | 0 |  | 3 | 0 | R$ -
2.43 | Suporte e espelho para caixa embutida 4x4", inclusive 2 tomadas RJ45 - Fornecimento e instalação | Unidade | 0 | 0 | 3 | 0 | 0 | 0 | 0 | 0 | 0 | 0 | 0 |  | 3 | 0 | R$ -
2.44 | Suporte e espelho para caixa embutida 4x4", inclusive 4 tomadas RJ45 - Fornecimento e instalação | Unidade | 0 | 0 | 1 | 0 | 0 | 0 | 0 | 0 | 0 | 0 | 0 |  | 1 | 0 | R$ -
2.45 | Serviço de elaboração de croqui e quantitativo para aprovação | Metro^2 de área de fórum | 28375 | 4096 | 8307 | 8852 | 4110 | 4247 | 10209 | 5375 | 1849 | 1982 | 1930 |  | 79331 | 0 | R$ -
2.46 | Serviço de treinamento | Aluno*Hora | 640 | 0 | 0 | 0 | 0 | 0 | 0 | 0 | 0 | 0 | 0 |  | 640 | 0 | R$ -

## 2° grau e Forum da Capital (hidden)
Dados de Entrada
| Número de meses de operação deste grupo | N. edificações. | 2 | 1 | 1 | 1 | 1 | 1 | 2 | 1 | 1 | 1 | 1 | 13
| 57 | N. Pavimentos | 21 | 10 | 13 | 2 | 2 | 1 | 14 | 4 | 1 | 4 | 2 | 74
|  | Área (m2) | 28374.71 | 4095.66 | 8307.18 | 8851.78 | 4109.52 | 4246.8 | 10209.34 | 5375.15 | 1848.81 | 1982.34 | 1929.72 | 79331.01
|  | N. de Varas | 0 | 3 | 16 | 0 | 0 | 0 | 20 | 8 | 2 | 4 | 5
|  | Perímetro estimado (m) | 294.0668 | 80.9509 | 101.1149 | 266.1095 | 181.3178 | 260.6699 | 216.0353 | 146.6308 | 171.9912 | 89.047 | 124.2488
|  | Tem celas | Nao tem | Nao tem | Nao tem | Nao tem | Não tem | Nao tem | Tem | Nao tem | Não tem | Tem | Tem
|  | ComprimentoCabeamentoInterno | 4700 | 200 | 340 | 80 | 0 | 80 | 900 | 400 | 160 | 260 | 300
|  | ComprimentoCabeamentoExterno | 2725 | 150 | 0 | 150 | 0 | 150 | 300 | 150 | 150 | 150 | 150
| ITEM | UNIDADE | TORRE 1 E 2 (Infos de Projeto) | UNIDADE ALMIRANTE LAMEGO | UNIDADE PRESIDENTE COUTINHO | ARQUIVO - ARIRIU | ALMOXARIFADO CENTRAL | ARQUIVO CENTRAL - BREJARÚ | CAPITAL DES. RID SILVA | CAPITAL DES. EDUARDO LUZ | CAPITAL - NORTE DA ILHA SC 401 | CAPITAL - UFSC | CAPITAL - ESTREITO |  | TOTAL DE ITENS | VALOR UITÁRIO | VALOR TOTAL
Serviços mensais
1.1 | Servidor de videomonitoramento (VMS) central, hardware e software - Serviço continuado de locação, inclusive manutenção | Unidade*mês (mensalidade) | 57 | 0 | 0 | 0 | 0 | 0 | 0 | 0 | 0 | 0 | 0 |  | 57 | 0 | 0
1.2 | Servidor de monitoramento de ativos de rede (NMS), somente software - Serviço continuado de locação, inclusive manutenção | Unidade*mês (mensalidade) | 57 | 0 | 0 | 0 | 0 | 0 | 0 | 0 | 0 | 0 | 0 |  | 57 | 0 | 0
1.3 | Servidor de gerenciamento de incidentes/informações de segurança física (PSIM), hardware e software - Serviço continuado de locação, inclusive manutenção | Unidade*mês (mensalidade) | 57 | 0 | 0 | 0 | 0 | 0 | 0 | 0 | 0 | 0 | 0 |  | 57 | 0 | 0
1.4 | Servidor de reconhecimento de placas de veículos (LPR/ANPR), hardware e software - Serviço continuado de locação, inclusive manutenção | Unidade*mês (mensalidade) | 57 | 0 | 0 | 0 | 0 | 0 | 0 | 0 | 0 | 0 | 0 |  | 57 | 0 | 0
1.5 | Servidor de reconhecimento facial (FRT), hardware e software - Serviço continuado de locação, inclusive manutenção | Unidade*mês (mensalidade) | 57 | 0 | 0 | 0 | 0 | 0 | 0 | 0 | 0 | 0 | 0 |  | 57 | 0 | 0
1.6 | Videowall completo - Serviço continuado de locação, inclusive manutenção | Unidade*mês (mensalidade) | 57 | 0 | 0 | 0 | 0 | 0 | 0 | 0 | 0 | 0 | 0 |  | 57 | 0 | 0
1.7 | Servidor de gravação de localidade (Servidor local) - Serviço continuado de locação, inclusive manutenção | Unidade*mês (mensalidade) | 114 | 57 | 57 | 57 | 57 | 57 | 57 | 57 | 57 | 57 | 57 |  | 684 | 0 | 0
1.8 | Sirene de alarme de intrusão IP - Serviço continuado de locação, inclusive manutenção | Unidade*mês (mensalidade) | 1197 | 570 | 741 | 114 | 114 | 57 | 798 | 228 | 57 | 228 | 114 |  | 4218 | 0 | 0
1.9 | Aparelho de Telefone IP - Serviço continuado de locação, inclusive manutenção | Unidade*mês (mensalidade) | 171 | 57 | 57 | 57 | 57 | 57 | 57 | 57 | 57 | 57 | 57 |  | 741 | 0 | 0
1.10 | Switch 24p 100/1000 (POE) - Serviço continuado de locação, inclusive manutenção | Unidade*mês (mensalidade) | 1197 | 570 | 741 | 114 | 114 | 57 | 798 | 228 | 57 | 228 | 114 |  | 4218 | 0 | 0
1.11 | UPS 2 kVA para rack - Serviço continuado de locação, inclusive manutenção | Unidade*mês (mensalidade) | 1197 | 570 | 741 | 114 | 114 | 57 | 798 | 228 | 57 | 228 | 114 |  | 4218 | 0 | 0
1.12 | Câmera fixa com foco manualmente ajustável para área interna sem analíticos - Serviço continuado de locação, inclusive manutenção | Unidade*mês (mensalidade) | 8208 | 171 | 0 | 0 | 0 | 0 | 1197 | 456 | 114 | 285 | 342 |  | 10773 | 0 | 0
1.13 | Câmera fixa com foco automático para área interna sem analíticos - Serviço continuado de locação, inclusive manutenção | Unidade*mês (mensalidade) | 0 | 2280 | 0 | 456 | 0 | 228 | 3306 | 912 | 228 | 1026 | 570 |  | 9006 | 0 | 0
1.14 | Câmera fixa 360° com lente tipo fisheye - Serviço continuado de locação, inclusive manutenção | Unidade*mês (mensalidade) | 228 | 114 | 0 | 114 | 0 | 114 | 228 | 114 | 114 | 114 | 114 |  | 1254 | 0 | 0
1.15 | Câmera fixa para área externa - Serviço continuado de locação, inclusive manutenção | Unidade*mês (mensalidade) | 5871 | 228 | 0 | 228 | 0 | 228 | 456 | 228 | 228 | 228 | 228 |  | 7923 | 0 | 0
1.16 | Câmera fixa com foco manualmente ajustável para área interna com analíticos básicos - Serviço continuado de locação, inclusive manutenção | Unidade*mês (mensalidade) | 5187 | 399 | 969 | 228 | 0 | 228 | 1368 | 684 | 342 | 456 | 513 |  | 10374 | 0 | 0
1.17 | Câmera fixa para reconhecimento de placas de veículos (LPR/ANPR) - Serviço continuado de locação, inclusive manutenção | Unidade*mês (mensalidade) | 57 | 0 | 0 | 0 | 0 | 0 | 0 | 0 | 0 | 0 | 0 |  | 57 | 0 | 0
1.18 | Câmera fixa para reconhecimento facial (FRT) - Serviço continuado de locação, inclusive manutenção | Unidade*mês (mensalidade) | 57 | 0 | 0 | 0 | 0 | 0 | 0 | 0 | 0 | 0 | 0 |  | 57 | 0 | 0
1.19 | Câmera fixa IP existente - Serviço continuado de manutenção | Unidade*mês (mensalidade) | 0 | 0 | 1425 | 0 | 3021 | 0 | 0 | 0 | 0 | 0 | 0 |  | 4446 | 0 | 0
1.20 | Central de alarme de intrusão e pânico existente (Módulo de I/O) - Serviço continuado de manutenção | Unidade*mês (mensalidade) | 0 | 0 | 57 | 0 | 57 | 0 | 0 | 0 | 0 | 0 | 0 |  | 114 | 0 | 0
Serviços de Infraestrutura
2.1 | Servidor de videomonitoramento (VMS) central, hardware e software - Serviço de implantação | Unidade | 1 | 0 | 0 | 0 | 0 | 0 | 0 | 0 | 0 | 0 | 0 |  | 1 | 0 | 0
2.2 | Servidor de monitoramento de ativos de rede (NMS), somente software - Serviço de implantação | Unidade | 1 | 0 | 0 | 0 | 0 | 0 | 0 | 0 | 0 | 0 | 0 |  | 1 | 0 | 0
2.3 | Servidor de gerenciamento de incidentes/informações de segurança física (PSIM), hardware e software - Serviço de implantação | Unidade | 1 | 0 | 0 | 0 | 0 | 0 | 0 | 0 | 0 | 0 | 0 |  | 1 | 0 | 0
2.4 | Servidor de reconhecimento de placas de veículos (LPR/ANPR), hardware e software - Serviço de implantação | Unidade | 1 | 0 | 0 | 0 | 0 | 0 | 0 | 0 | 0 | 0 | 0 |  | 1 | 0 | 0
2.5 | Servidor de reconhecimento facial (FRT), hardware e software - Serviço de implantação | Unidade | 1 | 0 | 0 | 0 | 0 | 0 | 0 | 0 | 0 | 0 | 0 |  | 1 | 0 | 0
2.6 | Videowall completo - Serviço de implantação | Unidade | 1 | 0 | 0 | 0 | 0 | 0 | 0 | 0 | 0 | 0 | 0 |  | 1 | 0 | 0
2.7 | Servidor de gravação de localidade (Servidor local) - Serviço de implantação | Unidade | 2 | 1 | 1 | 1 | 1 | 1 | 1 | 1 | 1 | 1 | 1 |  | 12 | 0 | 0
2.8 | Sirene de alarme de intrusão IP - Serviço de implantação | Unidade | 21 | 10 | 13 | 2 | 2 | 1 | 14 | 4 | 1 | 4 | 2 |  | 74 | 0 | 0
2.9 | Switch 24p 100/1000 (POE) - Serviço de implantação | Unidade | 21 | 10 | 13 | 2 | 2 | 1 | 14 | 4 | 1 | 4 | 2 |  | 74 | 0 | 0
2.10 | UPS 2 kVA para rack - Serviço de implantação | Unidade | 21 | 10 | 13 | 2 | 2 | 1 | 14 | 4 | 1 | 4 | 2 |  | 74 | 0 | 0
2.11 | Câmera fixa com foco manualmente ajustável para área interna sem analíticos - Serviço de implantação | Unidade | 144 | 3 | 0 | 0 | 0 | 0 | 21 | 8 | 2 | 5 | 6 |  | 189 | 0 | 0
2.12 | Câmera fixa com foco automático para área interna sem analíticos - Serviço de implantação | Unidade | 0 | 40 | 0 | 8 | 0 | 4 | 58 | 16 | 4 | 18 | 10 |  | 158 | 0 | 0
2.13 | Câmera fixa 360° com lente tipo fisheye - Serviço de implantação | Unidade | 4 | 2 | 0 | 2 | 0 | 2 | 4 | 2 | 2 | 2 | 2 |  | 22 | 0 | 0
2.14 | Câmera fixa para área externa - Serviço de implantação | Unidade | 103 | 4 | 0 | 4 | 0 | 4 | 8 | 4 | 4 | 4 | 4 |  | 139 | 0 | 0
2.15 | Câmera fixa com foco manualmente ajustável para área interna com analíticos básicos - Serviço de implantação | Unidade | 91 | 7 | 17 | 4 | 0 | 4 | 24 | 12 | 6 | 8 | 9 |  | 182 | 0 | 0
2.16 | Câmera fixa para reconhecimento de placas de veículos (LPR/ANPR) - Serviço de implantação | Unidade | 1 | 0 | 0 | 0 | 0 | 0 | 0 | 0 | 0 | 0 | 0 |  | 1 | 0 | 0
2.17 | Câmera fixa para reconhecimento facial (FRT) - Serviço de implantação | Unidade | 1 | 0 | 0 | 0 | 0 | 0 | 0 | 0 | 0 | 0 | 0 |  | 1 | 0 | 0
2.18 | Câmera fixa IP existente - Serviço de integração ao sistema centralizado | Unidade | 0 | 0 | 25 | 0 | 53 | 0 | 0 | 0 | 0 | 0 | 0 |  | 78 | 0 | 0
2.19 | Central de alarme de intrusão e pânico existente (Módulo de I/O) - Serviço de integração ao sistema centralizado | Unidade | 0 | 0 | 1 | 0 | 1 | 0 | 0 | 0 | 0 | 0 | 0 |  | 2 | 0 | 0
2.20 | Botão de pânico físico - Fornecimento e instalação | Unidade | 1 | 7 | 17 | 1 | 0 | 1 | 41 | 17 | 5 | 9 | 11 |  | 110 | 0 | 0
2.21 | Sensor de Presença infravermelho interno - Fornecimento e instalação | Unidade | 59 | 16 | 20 | 53 | 0 | 52 | 43 | 29 | 34 | 18 | 25 |  | 349 | 0 | 0
2.22 | Sensor de Presença infravermelho externo - Fornecimento e instalação | Unidade | 29 | 8 | 10 | 27 | 0 | 26 | 22 | 15 | 17 | 9 | 12 |  | 175 | 0 | 0
2.23 | Patch cable cat.6 - Fornecimento e instalação | Unidade | 688 | 112 | 34 | 36 | 0 | 28 | 230 | 84 | 36 | 74 | 62 |  | 1384 | 0 | 0
2.24 | Cabo UTP cat.6 - Fornecimento e instalação | Metro | 16165 | 385 | 425 | 250 | 0 | 250 | 1320 | 610 | 340 | 450 | 495 |  | 20690 | 0 | 0
2.25 | Cabo CCI 2P - Fornecimento e instalação | Metro | 5 | 35 | 85 | 5 | 0 | 5 | 205 | 85 | 25 | 45 | 55 |  | 550 | 0 | 0
2.26 | Rack 12U - Fornecimento e instalação | Unidade | 21 | 10 | 13 | 2 | 2 | 1 | 14 | 4 | 1 | 4 | 2 |  | 74 | 0 | 0
2.27 | Rack 44U - Fornecimento e instalação | Unidade | 2 | 1 | 1 | 1 | 1 | 1 | 2 | 1 | 1 | 1 | 1 |  | 13 | 0 | 0
2.28 | Patch panel cat.6 24 portas - Fornecimento e instalação | Unidade | 23 | 11 | 14 | 3 | 3 | 2 | 16 | 5 | 2 | 5 | 3 |  | 87 | 0 | 0
2.29 | Eletroduto PVC 3/4" sobreposto em alvenaria - Fornecimento e instalação | Metro | 3760 | 160 | 272 | 64 | 0 | 64 | 720 | 320 | 128 | 208 | 240 |  | 5936 | 0 | 0
2.30 | Eletroduto PVC 1" sobreposto em alvenaria - Fornecimento e instalação | Metro | 940 | 40 | 68 | 16 | 0 | 16 | 180 | 80 | 32 | 52 | 60 |  | 1484 | 0 | 0
2.31 | Curva 90 graus para eletroduto em PVC 3/4" - Fornecimento e instalação | Unidade | 376 | 16 | 27.2 | 6.4 | 0 | 6.4 | 72 | 32 | 12.8 | 20.8 | 24 |  | 593.6 | 0 | 0
2.32 | Curva 90 graus para eletroduto em PVC 1" - Fornecimento e instalação | Unidade | 94 | 4 | 6.8 | 1.6 | 0 | 1.6 | 18 | 8 | 3.2 | 5.2 | 6 |  | 148.4 | 0 | 0
2.33 | Adaptador para condulete PVC 3/4" - Fornecimento e instalação | Unidade | 376 | 16 | 27.2 | 6.4 | 0 | 6.4 | 72 | 32 | 12.8 | 20.8 | 24 |  | 593.6 | 0 | 0
2.34 | Adaptador para condulete PVC 1" - Fornecimento e instalação | Unidade | 94 | 4 | 6.8 | 1.6 | 0 | 1.6 | 18 | 8 | 3.2 | 5.2 | 6 |  | 148.4 | 0 | 0
2.35 | Condulete PVC sobreposto em alvenaria, inclusive tomada RJ45 - Fornecimento e instalação | Unidade | 235 | 10 | 17 | 4 | 0 | 4 | 45 | 20 | 8 | 13 | 15 |  | 371 | 0 | 0
2.36 | Eletroduto FG 3/4" sobreposto em alvenaria - Fornecimento e instalação | Metro | 4000 | 120 | 0 | 120 | 0 | 120 | 240 | 120 | 120 | 120 | 120 |  | 5080 | 0 | 0
2.37 | Eletroduto FG 1" sobreposto em alvenaria - Fornecimento e instalação | Metro | 1000 | 30 | 0 | 30 | 0 | 30 | 60 | 30 | 30 | 30 | 30 |  | 1270 | 0 | 0
2.38 | Curva 90 graus para eletroduto em FG 3/4" - Fornecimento e instalação | Unidade | 168 | 6.4 | 0 | 6.4 | 0 | 6.4 | 12.8 | 6.4 | 6.4 | 6.4 | 6.4 |  | 225.6 | 0 | 0
2.39 | Curva 90 graus para eletroduto em FG 1" - Fornecimento e instalação | Unidade | 42 | 1.6 | 0 | 1.6 | 0 | 1.6 | 3.2 | 1.6 | 1.6 | 1.6 | 1.6 |  | 56.4 | 0 | 0
2.40 | Condulete FG sobreposto em alvenaria, inclusive tomada RJ45 - Fornecimento e instalação | Unidade | 105 | 4 | 0 | 4 | 0 | 4 | 8 | 4 | 4 | 4 | 4 |  | 141 | 0 | 0
2.41 | Suporte e espelho para caixa embutida 4x2", inclusive tomada RJ45 - Fornecimento e instalação | Unidade | 0 | 0 | 12.5 | 0 | 0 | 0 | 0 | 0 | 0 | 0 | 0 |  | 12.5 | 0 | 0
2.42 | Suporte e espelho para caixa embutida 4x2", inclusive 2 tomadas RJ45 - Fornecimento e instalação | Unidade | 0 | 0 | 2.5 | 0 | 0 | 0 | 0 | 0 | 0 | 0 | 0 |  | 2.5 | 0 | 0
2.43 | Suporte e espelho para caixa embutida 4x4", inclusive 2 tomadas RJ45 - Fornecimento e instalação | Unidade | 0 | 0 | 2.5 | 0 | 0 | 0 | 0 | 0 | 0 | 0 | 0 |  | 2.5 | 0 | 0
2.44 | Suporte e espelho para caixa embutida 4x4", inclusive 4 tomadas RJ45 - Fornecimento e instalação | Unidade | 0 | 0 | 0.625 | 0 | 0 | 0 | 0 | 0 | 0 | 0 | 0 |  | 0.625 | 0 | 0
2.45 | Serviço de elaboração de croqui e quantitativo para aprovação | Metro^2 de área de fórum | 28374.71 | 4095.66 | 8307.18 | 8851.78 | 4109.52 | 4246.8 | 10209.34 | 5375.15 | 1848.81 | 1982.34 | 1929.72 |  | 79331.01 | 0 | 0
2.46 | Serviço de treinamento | Aluno*Hora | 640 | 0 | 0 | 0 | 0 | 0 | 0 | 0 | 0 | 0 | 0 |  | 640 | 0 | 0

## Especial - Antiga (hidden)
Dados de Entrada
| Número de meses de operação deste grupo | N. edificações. | 1 | 1 | 1 | 1 | 1 | 1 | 1 | 1 | 1 | 1 | 1 | 1 | 1 | 1 | 1 | 1 | 1 | 17
| 54 | N. Pavimentos | 4 | 2 | 6 | 3 | 4 | 9 | 5 | 5 | 2 | 2 | 5 | 2 | 6 | 4 | 4 | 6 | 3 | 72
|  | Área (m2) | 5693.66 | 1702.64 | 10121.23 | 2690.85 | 3158 | 7737 | 7480.84 | 7480.84 | 2359.48 | 2688.94 | 9422.75 | 1242 | 5162.21 | 5939.78 | 10105 | 5510.46 | 5213.69 | 93709.37
|  | N. de Varas | 12 | 12 | 18 | 18 | 6 | 15 | 13 | 12 | 12 | 8 | 26 | 26 | 13 | 8 | 7 | 13 | 9
|  | Perímetro estimado (m) | 150.9127 | 116.7096 | 164.2862 | 119.7965 | 112.3922 | 117.2803 | 154.7213 | 154.7213 | 137.3894 | 146.6681 | 173.6456 | 99.6795 | 117.3281 | 154.1399 | 400 | 121.2211 | 166.7524 | 2453.2069
|  | Tem celas | Tem | Nao tem | Tem | Nao tem | Nao tem | Tem | Tem | Tem | Nao tem | Tem | Tem | Nao tem | Tem | Tem | Tem | Tem | Tem
|  | ComprimentoCabeamentoInterno | 580 | 560 | 820 | 800 | 320 | 700 | 620 | 580 | 560 | 420 | 1140 | 1120 | 620 | 0 | 0 | 620 | 460
|  | ComprimentoCabeamentoExterno | 125 | 125 | 125 | 125 | 125 | 125 | 125 | 125 | 125 | 125 | 125 | 125 | 125 | 0 | 0 | 125 | 125
| ITEM | Pagamento | BALNEÁRIO CAMBORIÚ | BALNEÁRIO CAMBORIÚ - VARA DA FAMILIA | BLUMENAU | BLUMENAU - UNIVERSITÁRIO | BRUSQUE | CHAPECÓ | CRICIUMA | ITAJAÍ | ITAJAÍ - FORUM UNIVERSITÁRIO | JARAGUÁ DO SUL | JOINVILLE | JOINVILLE - FAZENDÁRIO | LAGES | PALHOÇA | RIO DO SUL | SÃO JOSÉ | TUBARÃO |  | TOTAL DE ITENS | VALOR UITÁRIO | VALOR TOTAL
Serviços continuados
1.1 | Servidor de videomonitoramento (VMS) central, hardware e software - Serviço continuado de locação, inclusive manutenção | Unidade*mês (mensalidade) | 0 | 0 | 0 | 0 | 0 | 0 | 0 | 0 | 0 | 0 | 0 | 0 | 0 | 0 | 0 | 0 | 0 |  | 0 | 0 | 0
1.2 | Servidor de monitoramento de ativos de rede (NMS), somente software - Serviço continuado de locação, inclusive manutenção | Unidade*mês (mensalidade) | 0 | 0 | 0 | 0 | 0 | 0 | 0 | 0 | 0 | 0 | 0 | 0 | 0 | 0 | 0 | 0 | 0 |  | 0 | 0 | 0
1.3 | Servidor de gerenciamento de incidentes/informações de segurança física (PSIM), hardware e software - Serviço continuado de locação, inclusive manutenção | Unidade*mês (mensalidade) | 0 | 0 | 0 | 0 | 0 | 0 | 0 | 0 | 0 | 0 | 0 | 0 | 0 | 0 | 0 | 0 | 0 |  | 0 | 0 | 0
1.4 | Servidor de reconhecimento de placas de veículos (LPR/ANPR), hardware e software - Serviço continuado de locação, inclusive manutenção | Unidade*mês (mensalidade) | 0 | 0 | 0 | 0 | 0 | 0 | 0 | 0 | 0 | 0 | 0 | 0 | 0 | 0 | 0 | 0 | 0 |  | 0 | 0 | 0
1.5 | Servidor de reconhecimento facial (FRT), hardware e software - Serviço continuado de locação, inclusive manutenção | Unidade*mês (mensalidade) | 0 | 0 | 0 | 0 | 0 | 0 | 0 | 0 | 0 | 0 | 0 | 0 | 0 | 0 | 0 | 0 | 0 |  | 0 | 0 | 0
1.6 | Videowall completo - Serviço continuado de locação, inclusive manutenção | Unidade*mês (mensalidade) | 0 | 0 | 0 | 0 | 0 | 0 | 0 | 0 | 0 | 0 | 0 | 0 | 0 | 0 | 0 | 0 | 0 |  | 0 | 0 | 0
1.7 | Servidor de gravação de localidade (Servidor local) - Serviço continuado de locação, inclusive manutenção | Unidade*mês (mensalidade) | 108 | 108 | 108 | 108 | 108 | 108 | 108 | 108 | 108 | 108 | 108 | 108 | 108 | 0 | 0 | 108 | 108 |  | 1620 | 0 | 0
1.8 | Sirene de alarme de intrusão IP - Serviço continuado de locação, inclusive manutenção | Unidade*mês (mensalidade) | 216 | 108 | 324 | 162 | 216 | 486 | 270 | 270 | 108 | 108 | 270 | 108 | 324 | 216 | 216 | 324 | 162 |  | 3888 | 0 | 0
1.9 | Aparelho de Telefone IP - Serviço continuado de locação, inclusive manutenção | Unidade*mês (mensalidade) | 54 | 54 | 54 | 54 | 54 | 54 | 54 | 54 | 54 | 54 | 54 | 54 | 54 | 54 | 54 | 54 | 54 |  | 918 | 0 | 0
1.10 | Switch 24p 100/1000 (POE) - Serviço continuado de locação, inclusive manutenção | Unidade*mês (mensalidade) | 216 | 108 | 324 | 162 | 216 | 486 | 270 | 270 | 108 | 108 | 270 | 108 | 324 | 216 | 216 | 324 | 162 |  | 3888 | 0 | 0
1.11 | UPS 2 kVA para rack - Serviço continuado de locação, inclusive manutenção | Unidade*mês (mensalidade) | 216 | 108 | 324 | 162 | 216 | 486 | 270 | 270 | 108 | 108 | 270 | 108 | 324 | 216 | 216 | 324 | 162 |  | 3888 | 0 | 0
1.12 | Câmera fixa com foco manualmente ajustável para área interna sem analíticos - Serviço continuado de locação, inclusive manutenção | Unidade*mês (mensalidade) | 702 | 648 | 1026 | 972 | 324 | 864 | 756 | 702 | 648 | 486 | 1458 | 1404 | 756 | 0 | 0 | 756 | 540 |  | 12042 | 0 | 0
1.13 | Câmera fixa com foco automático para área interna sem analíticos - Serviço continuado de locação, inclusive manutenção | Unidade*mês (mensalidade) | 972 | 432 | 1404 | 648 | 864 | 2052 | 1188 | 1188 | 432 | 540 | 1188 | 432 | 1404 | 0 | 0 | 1404 | 756 |  | 14904 | 0 | 0
1.14 | Câmera fixa 360° com lente tipo fisheye - Serviço continuado de locação, inclusive manutenção | Unidade*mês (mensalidade) | 54 | 54 | 54 | 54 | 54 | 54 | 54 | 54 | 54 | 54 | 54 | 54 | 54 | 0 | 0 | 54 | 54 |  | 810 | 0 | 0
1.15 | Câmera fixa para área externa - Serviço continuado de locação, inclusive manutenção | Unidade*mês (mensalidade) | 216 | 216 | 216 | 216 | 216 | 216 | 216 | 216 | 216 | 216 | 216 | 216 | 216 | 0 | 0 | 216 | 216 |  | 3240 | 0 | 0
1.16 | Câmera fixa com foco manualmente ajustável para área interna com analíticos básicos - Serviço continuado de locação, inclusive manutenção | Unidade*mês (mensalidade) | 864 | 864 | 1188 | 1188 | 540 | 1026 | 918 | 864 | 864 | 648 | 1620 | 1620 | 918 | 0 | 0 | 918 | 702 |  | 14742 | 0 | 0
1.17 | Câmera fixa para reconhecimento de placas de veículos (LPR/ANPR) - Serviço continuado de locação, inclusive manutenção | Unidade*mês (mensalidade) | 0 | 0 | 0 | 0 | 0 | 0 | 0 | 0 | 0 | 0 | 0 | 0 | 0 | 0 | 0 | 0 | 0 |  | 0 | 0 | 0
1.18 | Câmera fixa para reconhecimento facial (FRT) - Serviço continuado de locação, inclusive manutenção | Unidade*mês (mensalidade) | 0 | 0 | 0 | 0 | 0 | 0 | 0 | 0 | 0 | 0 | 0 | 0 | 0 | 0 | 0 | 0 | 0 |  | 0 | 0 | 0
1.19 | Câmera fixa IP existente - Serviço continuado de manutenção | Unidade*mês (mensalidade) | 0 | 0 | 0 | 0 | 0 | 5940 | 0 | 0 | 0 | 0 | 0 | 0 | 0 | 1026 | 4860 | 0 | 0 |  | 11826 | 0 | 0
1.20 | Central de alarme de intrusão e pânico existente (Módulo de I/O) - Serviço continuado de manutenção | Unidade*mês (mensalidade) | 0 | 0 | 0 | 0 | 0 | 54 | 0 | 0 | 0 | 0 | 0 | 0 | 0 | 54 | 54 | 0 | 0 |  | 162 | 0 | 0
Serviços de Infraestrutura
2.1 | Servidor de videomonitoramento (VMS) central, hardware e software - Serviço de implantação | Unidade | 0 | 0 | 0 | 0 | 0 | 0 | 0 | 0 | 0 | 0 | 0 | 0 | 0 | 0 | 0 | 0 | 0 |  | 0 | 0 | 0
2.2 | Servidor de monitoramento de ativos de rede (NMS), somente software - Serviço de implantação | Unidade | 0 | 0 | 0 | 0 | 0 | 0 | 0 | 0 | 0 | 0 | 0 | 0 | 0 | 0 | 0 | 0 | 0 |  | 0 | 0 | 0
2.3 | Servidor de gerenciamento de incidentes/informações de segurança física (PSIM), hardware e software - Serviço de implantação | Unidade | 0 | 0 | 0 | 0 | 0 | 0 | 0 | 0 | 0 | 0 | 0 | 0 | 0 | 0 | 0 | 0 | 0 |  | 0 | 0 | 0
2.4 | Servidor de reconhecimento de placas de veículos (LPR/ANPR), hardware e software - Serviço de implantação | Unidade | 0 | 0 | 0 | 0 | 0 | 0 | 0 | 0 | 0 | 0 | 0 | 0 | 0 | 0 | 0 | 0 | 0 |  | 0 | 0 | 0
2.5 | Servidor de reconhecimento facial (FRT), hardware e software - Serviço de implantação | Unidade | 0 | 0 | 0 | 0 | 0 | 0 | 0 | 0 | 0 | 0 | 0 | 0 | 0 | 0 | 0 | 0 | 0 |  | 0 | 0 | 0
2.6 | Videowall completo - Serviço de implantação | Unidade | 0 | 0 | 0 | 0 | 0 | 0 | 0 | 0 | 0 | 0 | 0 | 0 | 0 | 0 | 0 | 0 | 0 |  | 0 | 0 | 0
2.7 | Servidor de gravação de localidade (Servidor local) - Serviço de implantação | Unidade | 2 | 2 | 2 | 2 | 2 | 2 | 2 | 2 | 2 | 2 | 2 | 2 | 2 | 0 | 0 | 2 | 2 |  | 30 | 0 | 0
2.8 | Sirene de alarme de intrusão IP - Serviço de implantação | Unidade | 4 | 2 | 6 | 3 | 4 | 9 | 5 | 5 | 2 | 2 | 5 | 2 | 6 | 4 | 4 | 6 | 3 |  | 72 | 0 | 0
2.9 | Switch 24p 100/1000 (POE) - Serviço de implantação | Unidade | 4 | 2 | 6 | 3 | 4 | 9 | 5 | 5 | 2 | 2 | 5 | 2 | 6 | 4 | 4 | 6 | 3 |  | 72 | 0 | 0
2.10 | UPS 2 kVA para rack - Serviço de implantação | Unidade | 4 | 2 | 6 | 3 | 4 | 9 | 5 | 5 | 2 | 2 | 5 | 2 | 6 | 4 | 4 | 6 | 3 |  | 72 | 0 | 0
2.11 | Câmera fixa com foco manualmente ajustável para área interna sem analíticos - Serviço de implantação | Unidade | 13 | 12 | 19 | 18 | 6 | 16 | 14 | 13 | 12 | 9 | 27 | 26 | 14 | 0 | 0 | 14 | 10 |  | 223 | 0 | 0
2.12 | Câmera fixa com foco automático para área interna sem analíticos - Serviço de implantação | Unidade | 18 | 8 | 26 | 12 | 16 | 38 | 22 | 22 | 8 | 10 | 22 | 8 | 26 | 0 | 0 | 26 | 14 |  | 276 | 0 | 0
2.13 | Câmera fixa 360° com lente tipo fisheye - Serviço de implantação | Unidade | 1 | 1 | 1 | 1 | 1 | 1 | 1 | 1 | 1 | 1 | 1 | 1 | 1 | 0 | 0 | 1 | 1 |  | 15 | 0 | 0
2.14 | Câmera fixa para área externa - Serviço de implantação | Unidade | 4 | 4 | 4 | 4 | 4 | 4 | 4 | 4 | 4 | 4 | 4 | 4 | 4 | 0 | 0 | 4 | 4 |  | 60 | 0 | 0
2.15 | Câmera fixa com foco manualmente ajustável para área interna com analíticos básicos - Serviço de implantação | Unidade | 16 | 16 | 22 | 22 | 10 | 19 | 17 | 16 | 16 | 12 | 30 | 30 | 17 | 0 | 0 | 17 | 13 |  | 273 | 0 | 0
2.16 | Câmera fixa para reconhecimento de placas de veículos (LPR/ANPR) - Serviço de implantação | Unidade | 0 | 0 | 0 | 0 | 0 | 0 | 0 | 0 | 0 | 0 | 0 | 0 | 0 | 0 | 0 | 0 | 0 |  | 0 | 0 | 0
2.17 | Câmera fixa para reconhecimento facial (FRT) - Serviço de implantação | Unidade | 0 | 0 | 0 | 0 | 0 | 0 | 0 | 0 | 0 | 0 | 0 | 0 | 0 | 0 | 0 | 0 | 0 |  | 0 | 0 | 0
2.18 | Câmera fixa IP existente - Serviço de integração ao sistema centralizado | Unidade | 0 | 0 | 0 | 0 | 0 | 110 | 0 | 0 | 0 | 0 | 0 | 0 | 0 | 19 | 90 | 0 | 0 |  | 219 | 0 | 0
2.19 | Central de alarme de intrusão e pânico existente (Módulo de I/O) - Serviço de integração ao sistema centralizado | Unidade | 0 | 0 | 0 | 0 | 0 | 1 | 0 | 0 | 0 | 0 | 0 | 0 | 0 | 1 | 1 | 0 | 0 |  | 3 | 0 | 0
2.20 | Botão de pânico físico - Fornecimento e instalação | Unidade | 25 | 25 | 37 | 37 | 13 | 31 | 27 | 25 | 25 | 17 | 53 | 53 | 27 | 0 | 0 | 27 | 19 |  | 441 | 0 | 0
2.21 | Sensor de Presença infravermelho interno - Fornecimento e instalação | Unidade | 30 | 23 | 33 | 24 | 22 | 23 | 31 | 31 | 27 | 29 | 35 | 20 | 23 | 0 | 0 | 24 | 33 |  | 408 | 0 | 0
2.22 | Sensor de Presença infravermelho externo - Fornecimento e instalação | Unidade | 15 | 12 | 16 | 12 | 11 | 12 | 15 | 15 | 14 | 15 | 17 | 10 | 12 | 0 | 0 | 12 | 17 |  | 205 | 0 | 0
2.23 | Patch cable cat.6 - Fornecimento e instalação | Unidade | 104 | 82 | 144 | 114 | 74 | 156 | 116 | 112 | 82 | 72 | 168 | 138 | 124 | 0 | 0 | 124 | 84 |  | 1694 | 0 | 0
2.24 | Cabo UTP cat.6 - Fornecimento e instalação | Metro | 785 | 765 | 1055 | 1035 | 495 | 920 | 830 | 785 | 765 | 605 | 1415 | 1395 | 830 | 0 | 0 | 830 | 650 |  | 13160 | 0 | 0
2.25 | Cabo CCI 2P - Fornecimento e instalação | Metro | 125 | 125 | 185 | 185 | 65 | 155 | 135 | 125 | 125 | 85 | 265 | 265 | 135 | 0 | 0 | 135 | 95 |  | 2205 | 0 | 0
2.26 | Rack 12U - Fornecimento e instalação | Unidade | 4 | 2 | 6 | 3 | 4 | 9 | 5 | 5 | 2 | 2 | 5 | 2 | 6 | 4 | 4 | 6 | 3 |  | 72 | 0 | 0
2.27 | Rack 44U - Fornecimento e instalação | Unidade | 1 | 1 | 1 | 1 | 1 | 1 | 1 | 1 | 1 | 1 | 1 | 1 | 1 | 1 | 1 | 1 | 1 |  | 17 | 0 | 0
2.28 | Patch panel cat.6 24 portas - Fornecimento e instalação | Unidade | 5 | 3 | 7 | 4 | 5 | 10 | 6 | 6 | 3 | 3 | 6 | 3 | 7 | 5 | 5 | 7 | 4 |  | 89 | 0 | 0
2.29 | Eletroduto PVC 3/4" sobreposto em alvenaria - Fornecimento e instalação | Metro | 464 | 448 | 656 | 640 | 256 | 0 | 496 | 464 | 448 | 336 | 912 | 896 | 496 | 0 | 0 | 496 | 368 |  | 7376 | 0 | 0
2.30 | Eletroduto PVC 1" sobreposto em alvenaria - Fornecimento e instalação | Metro | 116 | 112 | 164 | 160 | 64 | 0 | 124 | 116 | 112 | 84 | 228 | 224 | 124 | 0 | 0 | 124 | 92 |  | 1844 | 0 | 0
2.31 | Curva 90 graus para eletroduto em PVC 3/4" - Fornecimento e instalação | Unidade | 46.4 | 44.8 | 65.6 | 64 | 25.6 | 0 | 49.6 | 46.4 | 44.8 | 33.6 | 91.2 | 89.6 | 49.6 | 0 | 0 | 49.6 | 36.8 |  | 737.6 | 0 | 0
2.32 | Curva 90 graus para eletroduto em PVC 1" - Fornecimento e instalação | Unidade | 11.6 | 11.2 | 16.4 | 16 | 6.4 | 0 | 12.4 | 11.6 | 11.2 | 8.4 | 22.8 | 22.4 | 12.4 | 0 | 0 | 12.4 | 9.2 |  | 184.4 | 0 | 0
2.33 | Adaptador para condulete PVC 3/4" - Fornecimento e instalação | Unidade | 46.4 | 44.8 | 65.6 | 64 | 25.6 | 0 | 49.6 | 46.4 | 44.8 | 33.6 | 91.2 | 89.6 | 49.6 | 0 | 0 | 49.6 | 36.8 |  | 737.6 | 0 | 0
2.34 | Adaptador para condulete PVC 1" - Fornecimento e instalação | Unidade | 11.6 | 11.2 | 16.4 | 16 | 6.4 | 0 | 12.4 | 11.6 | 11.2 | 8.4 | 22.8 | 22.4 | 12.4 | 0 | 0 | 12.4 | 9.2 |  | 184.4 | 0 | 0
2.35 | Condulete PVC sobreposto em alvenaria, inclusive tomada RJ45 - Fornecimento e instalação | Unidade | 29 | 28 | 41 | 40 | 16 | 0 | 31 | 29 | 28 | 21 | 57 | 56 | 31 | 0 | 0 | 31 | 23 |  | 461 | 0 | 0
2.36 | Eletroduto FG 3/4" sobreposto em alvenaria - Fornecimento e instalação | Metro | 100 | 100 | 100 | 100 | 100 | 0 | 100 | 100 | 100 | 100 | 100 | 100 | 100 | 0 | 0 | 100 | 100 |  | 1400 | 0 | 0
2.37 | Eletroduto FG 1" sobreposto em alvenaria - Fornecimento e instalação | Metro | 25 | 25 | 25 | 25 | 25 | 0 | 25 | 25 | 25 | 25 | 25 | 25 | 25 | 0 | 0 | 25 | 25 |  | 350 | 0 | 0
2.38 | Curva 90 graus para eletroduto em FG 3/4" - Fornecimento e instalação | Unidade | 6.4 | 6.4 | 6.4 | 6.4 | 6.4 | 0 | 6.4 | 6.4 | 6.4 | 6.4 | 6.4 | 6.4 | 6.4 | 0 | 0 | 6.4 | 6.4 |  | 89.6 | 0 | 0
2.39 | Curva 90 graus para eletroduto em FG 1" - Fornecimento e instalação | Unidade | 1.6 | 1.6 | 1.6 | 1.6 | 1.6 | 0 | 1.6 | 1.6 | 1.6 | 1.6 | 1.6 | 1.6 | 1.6 | 0 | 0 | 1.6 | 1.6 |  | 22.4 | 0 | 0
2.40 | Condulete FG sobreposto em alvenaria, inclusive tomada RJ45 - Fornecimento e instalação | Unidade | 4 | 4 | 4 | 4 | 4 | 0 | 4 | 4 | 4 | 4 | 4 | 4 | 4 | 0 | 0 | 4 | 4 |  | 56 | 0 | 0
2.41 | Suporte e espelho para caixa embutida 4x2", inclusive tomada RJ45 - Fornecimento e instalação | Unidade | 0 | 0 | 0 | 0 | 0 | 55 | 0 | 0 | 0 | 0 | 0 | 0 | 0 | 0 | 0 | 0 | 0 |  | 55 | 0 | 0
2.42 | Suporte e espelho para caixa embutida 4x2", inclusive 2 tomadas RJ45 - Fornecimento e instalação | Unidade | 0 | 0 | 0 | 0 | 0 | 11 | 0 | 0 | 0 | 0 | 0 | 0 | 0 | 0 | 0 | 0 | 0 |  | 11 | 0 | 0
2.43 | Suporte e espelho para caixa embutida 4x4", inclusive 2 tomadas RJ45 - Fornecimento e instalação | Unidade | 0 | 0 | 0 | 0 | 0 | 11 | 0 | 0 | 0 | 0 | 0 | 0 | 0 | 0 | 0 | 0 | 0 |  | 11 | 0 | 0
2.44 | Suporte e espelho para caixa embutida 4x4", inclusive 4 tomadas RJ45 - Fornecimento e instalação | Unidade | 0 | 0 | 0 | 0 | 0 | 2.75 | 0 | 0 | 0 | 0 | 0 | 0 | 0 | 0.475 | 0 | 0 | 0 |  | 3.225 | 0 | 0
2.45 | Serviço de elaboração de croqui e quantitativo para aprovação | Metro^2 de área de fórum | 5693.66 | 1702.64 | 10121.23 | 2690.85 | 3158 | 7737 | 7480.84 | 7480.84 | 2359.48 | 2688.94 | 9422.75 | 1242 | 5162.21 | 5939.78 | 10105 | 5510.46 | 5213.69 |  | 93709.37 | 0 | 0
2.46 | Serviço de treinamento | Aluno*Hora | 0 | 0 | 0 | 0 | 0 | 0 | 0 | 0 | 0 | 0 | 0 | 0 | 0 | 0 | 0 | 0 | 0 |  | 0 | 0 | 0

## Entrância Especial
Dados de Entrada
| Número de meses de operação deste grupo | N. edificações. | 1 | 1 | 1 | 1 | 1 | 1 | 1 | 1 | 1 | 1 | 1 | 1 | 1 | 1 | 1 | 1 | 1 | 17
| 54 | N. Pavimentos | 4 | 2 | 6 | 3 | 4 | 9 | 5 | 5 | 2 | 2 | 5 | 2 | 6 | 4 | 4 | 6 | 3 | 72
|  | Área (m2) | 5694 | 1703 | 10121 | 2691 | 3158 | 7737 | 7481 | 7481 | 2359 | 2689 | 9423 | 1242 | 5162 | 5940 | 10105 | 5510 | 5214 | 93709
|  | N. de Varas | 12 | 12 | 18 | 18 | 6 | 15 | 13 | 12 | 12 | 8 | 26 | 26 | 13 | 8 | 7 | 13 | 9
|  | Perímetro estimado (m) | 151 | 117 | 164 | 120 | 112 | 117 | 155 | 155 | 137 | 147 | 174 | 100 | 117 | 154 | 400 | 121 | 167 | 2453
|  | Tem celas | Tem | Nao tem | Tem | Nao tem | Nao tem | Tem | Tem | Tem | Nao tem | Tem | Tem | Nao tem | Tem | Tem | Tem | Tem | Tem
|  | ComprimentoCabeamentoInterno | 580 | 560 | 820 | 800 | 320 | 0 | 620 | 580 | 560 | 420 | 1140 | 1120 | 620 | 0 | 0 | 620 | 460
|  | ComprimentoCabeamentoExterno | 125 | 125 | 125 | 125 | 125 | 0 | 125 | 125 | 125 | 125 | 125 | 125 | 125 | 0 | 0 | 125 | 125
| ITEM | Pagamento | BALNEÁRIO CAMBORIÚ | BALNEÁRIO CAMBORIÚ - VARA DA FAMILIA | BLUMENAU | BLUMENAU - UNIVERSITÁRIO | BRUSQUE | CHAPECÓ | CRICIUMA | ITAJAÍ | ITAJAÍ - FORUM UNIVERSITÁRIO | JARAGUÁ DO SUL | JOINVILLE | JOINVILLE - FAZENDÁRIO | LAGES | PALHOÇA | RIO DO SUL | SÃO JOSÉ | TUBARÃO |  | TOTAL DE ITENS | VALOR UITÁRIO | VALOR TOTAL
Serviços continuados
1.1 | Servidor de videomonitoramento (VMS) central, hardware e software - Serviço continuado de locação, inclusive manutenção | Unidade*mês (mensalidade) | 0 | 0 | 0 | 0 | 0 | 0 | 0 | 0 | 0 | 0 | 0 | 0 | 0 | 0 | 0 | 0 | 0 |  | 0 | R$ - | R$ -
1.2 | Servidor de monitoramento de ativos de rede (NMS), somente software - Serviço continuado de locação, inclusive manutenção | Unidade*mês (mensalidade) | 0 | 0 | 0 | 0 | 0 | 0 | 0 | 0 | 0 | 0 | 0 | 0 | 0 | 0 | 0 | 0 | 0 |  | 0 | R$ - | R$ -
1.3 | Servidor de gerenciamento de incidentes/informações de segurança física (PSIM), hardware e software - Serviço continuado de locação, inclusive manutenção | Unidade*mês (mensalidade) | 0 | 0 | 0 | 0 | 0 | 0 | 0 | 0 | 0 | 0 | 0 | 0 | 0 | 0 | 0 | 0 | 0 |  | 0 | R$ - | R$ -
1.4 | Servidor de reconhecimento de placas de veículos (LPR/ANPR), hardware e software - Serviço continuado de locação, inclusive manutenção | Unidade*mês (mensalidade) | 0 | 0 | 0 | 0 | 0 | 0 | 0 | 0 | 0 | 0 | 0 | 0 | 0 | 0 | 0 | 0 | 0 |  | 0 | R$ - | R$ -
1.5 | Servidor de reconhecimento facial (FRT), hardware e software - Serviço continuado de locação, inclusive manutenção | Unidade*mês (mensalidade) | 0 | 0 | 0 | 0 | 0 | 0 | 0 | 0 | 0 | 0 | 0 | 0 | 0 | 0 | 0 | 0 | 0 |  | 0 | R$ - | R$ -
1.6 | Videowall completo - Serviço continuado de locação, inclusive manutenção | Unidade*mês (mensalidade) | 0 | 0 | 0 | 0 | 0 | 0 | 0 | 0 | 0 | 0 | 0 | 0 | 0 | 0 | 0 | 0 | 0 |  | 0 | R$ - | R$ -
1.7 | Servidor de gravação de localidade (Servidor local) - Serviço continuado de locação, inclusive manutenção | Unidade*mês (mensalidade) | 108 | 108 | 108 | 108 | 108 | 108 | 108 | 108 | 108 | 108 | 108 | 108 | 108 | 0 | 0 | 108 | 108 |  | 1620 | R$ - | R$ -
1.8 | Sirene de alarme de intrusão IP - Serviço continuado de locação, inclusive manutenção | Unidade*mês (mensalidade) | 216 | 108 | 324 | 162 | 216 | 486 | 270 | 270 | 108 | 108 | 270 | 108 | 324 | 216 | 216 | 324 | 162 |  | 3888 | R$ - | R$ -
1.9 | Aparelho de Telefone IP - Serviço continuado de locação, inclusive manutenção | Unidade*mês (mensalidade) | 54 | 54 | 54 | 54 | 54 | 54 | 54 | 54 | 54 | 54 | 54 | 54 | 54 | 54 | 54 | 54 | 54 |  | 918 | R$ - | R$ -
1.10 | Switch 24p 100/1000 (POE) - Serviço continuado de locação, inclusive manutenção | Unidade*mês (mensalidade) | 216 | 108 | 324 | 162 | 216 | 486 | 270 | 270 | 108 | 108 | 270 | 108 | 324 | 216 | 216 | 324 | 162 |  | 3888 | R$ - | R$ -
1.11 | UPS 2 kVA para rack - Serviço continuado de locação, inclusive manutenção | Unidade*mês (mensalidade) | 216 | 108 | 324 | 162 | 216 | 486 | 270 | 270 | 108 | 108 | 270 | 108 | 324 | 216 | 216 | 324 | 162 |  | 3888 | R$ - | R$ -
1.12 | Câmera fixa com foco manualmente ajustável para área interna sem analíticos - Serviço continuado de locação, inclusive manutenção | Unidade*mês (mensalidade) | 702 | 648 | 1026 | 972 | 324 | 0 | 756 | 702 | 648 | 486 | 1458 | 1404 | 756 | 0 | 0 | 756 | 540 |  | 11178 | R$ - | R$ -
1.13 | Câmera fixa com foco automático para área interna sem analíticos - Serviço continuado de locação, inclusive manutenção | Unidade*mês (mensalidade) | 972 | 432 | 1404 | 648 | 864 | 0 | 1188 | 1188 | 432 | 540 | 1188 | 432 | 1404 | 0 | 0 | 1404 | 756 |  | 12852 | R$ - | R$ -
1.14 | Câmera fixa 360° com lente tipo fisheye - Serviço continuado de locação, inclusive manutenção | Unidade*mês (mensalidade) | 54 | 54 | 54 | 54 | 54 | 0 | 54 | 54 | 54 | 54 | 54 | 54 | 54 | 0 | 0 | 54 | 54 |  | 756 | R$ - | R$ -
1.15 | Câmera fixa para área externa - Serviço continuado de locação, inclusive manutenção | Unidade*mês (mensalidade) | 216 | 216 | 216 | 216 | 216 | 0 | 216 | 216 | 216 | 216 | 216 | 216 | 216 | 0 | 0 | 216 | 216 |  | 3024 | R$ - | R$ -
1.16 | Câmera fixa com foco manualmente ajustável para área interna com analíticos básicos - Serviço continuado de locação, inclusive manutenção | Unidade*mês (mensalidade) | 864 | 864 | 1188 | 1188 | 540 | 0 | 918 | 864 | 864 | 648 | 1620 | 1620 | 918 | 0 | 0 | 918 | 702 |  | 13716 | R$ - | R$ -
1.17 | Câmera fixa para reconhecimento de placas de veículos (LPR/ANPR) - Serviço continuado de locação, inclusive manutenção | Unidade*mês (mensalidade) | 0 | 0 | 0 | 0 | 0 | 0 | 0 | 0 | 0 | 0 | 0 | 0 | 0 | 0 | 0 | 0 | 0 |  | 0 | R$ - | R$ -
1.18 | Câmera fixa para reconhecimento facial (FRT) - Serviço continuado de locação, inclusive manutenção | Unidade*mês (mensalidade) | 0 | 0 | 0 | 0 | 0 | 0 | 0 | 0 | 0 | 0 | 0 | 0 | 0 | 0 | 0 | 0 | 0 |  | 0 | R$ - | R$ -
1.19 | Câmera fixa IP existente - Serviço continuado de manutenção | Unidade*mês (mensalidade) | 0 | 0 | 0 | 0 | 0 | 5940 | 0 | 0 | 0 | 0 | 0 | 0 | 0 | 1026 | 4860 | 0 | 0 |  | 11826 | R$ - | R$ -
1.20 | Central de alarme de intrusão e pânico existente (Módulo de I/O) - Serviço continuado de manutenção | Unidade*mês (mensalidade) | 0 | 0 | 0 | 0 | 0 | 0 | 0 | 0 | 0 | 0 | 0 | 0 | 0 | 54 | 54 | 0 | 0 |  | 108 | R$ - | R$ -
Serviços de Infraestrutura
2.1 | Servidor de videomonitoramento (VMS) central, hardware e software - Serviço de implantação | Unidade | 0 | 0 | 0 | 0 | 0 | 0 | 0 | 0 | 0 | 0 | 0 | 0 | 0 | 0 | 0 | 0 | 0 |  | 0 | R$ - | R$ -
2.2 | Servidor de monitoramento de ativos de rede (NMS), somente software - Serviço de implantação | Unidade | 0 | 0 | 0 | 0 | 0 | 0 | 0 | 0 | 0 | 0 | 0 | 0 | 0 | 0 | 0 | 0 | 0 |  | 0 | R$ - | R$ -
2.3 | Servidor de gerenciamento de incidentes/informações de segurança física (PSIM), hardware e software - Serviço de implantação | Unidade | 0 | 0 | 0 | 0 | 0 | 0 | 0 | 0 | 0 | 0 | 0 | 0 | 0 | 0 | 0 | 0 | 0 |  | 0 | R$ - | R$ -
2.4 | Servidor de reconhecimento de placas de veículos (LPR/ANPR), hardware e software - Serviço de implantação | Unidade | 0 | 0 | 0 | 0 | 0 | 0 | 0 | 0 | 0 | 0 | 0 | 0 | 0 | 0 | 0 | 0 | 0 |  | 0 | R$ - | R$ -
2.5 | Servidor de reconhecimento facial (FRT), hardware e software - Serviço de implantação | Unidade | 0 | 0 | 0 | 0 | 0 | 0 | 0 | 0 | 0 | 0 | 0 | 0 | 0 | 0 | 0 | 0 | 0 |  | 0 | R$ - | R$ -
2.6 | Videowall completo - Serviço de implantação | Unidade | 0 | 0 | 0 | 0 | 0 | 0 | 0 | 0 | 0 | 0 | 0 | 0 | 0 | 0 | 0 | 0 | 0 |  | 0 | R$ - | R$ -
2.7 | Servidor de gravação de localidade (Servidor local) - Serviço de implantação | Unidade | 2 | 2 | 2 | 2 | 2 | 2 | 2 | 2 | 2 | 2 | 2 | 2 | 2 | 0 | 0 | 2 | 2 |  | 30 | R$ - | R$ -
2.8 | Sirene de alarme de intrusão IP - Serviço de implantação | Unidade | 4 | 2 | 6 | 3 | 4 | 9 | 5 | 5 | 2 | 2 | 5 | 2 | 6 | 4 | 4 | 6 | 3 |  | 72 | R$ - | R$ -
2.9 | Switch 24p 100/1000 (POE) - Serviço de implantação | Unidade | 4 | 2 | 6 | 3 | 4 | 9 | 5 | 5 | 2 | 2 | 5 | 2 | 6 | 4 | 4 | 6 | 3 |  | 72 | R$ - | R$ -
2.10 | UPS 2 kVA para rack - Serviço de implantação | Unidade | 4 | 2 | 6 | 3 | 4 | 9 | 5 | 5 | 2 | 2 | 5 | 2 | 6 | 4 | 4 | 6 | 3 |  | 72 | R$ - | R$ -
2.11 | Câmera fixa com foco manualmente ajustável para área interna sem analíticos - Serviço de implantação | Unidade | 13 | 12 | 19 | 18 | 6 | 0 | 14 | 13 | 12 | 9 | 27 | 26 | 14 | 0 | 0 | 14 | 10 |  | 207 | R$ - | R$ -
2.12 | Câmera fixa com foco automático para área interna sem analíticos - Serviço de implantação | Unidade | 18 | 8 | 26 | 12 | 16 | 0 | 22 | 22 | 8 | 10 | 22 | 8 | 26 | 0 | 0 | 26 | 14 |  | 238 | R$ - | R$ -
2.13 | Câmera fixa 360° com lente tipo fisheye - Serviço de implantação | Unidade | 1 | 1 | 1 | 1 | 1 | 0 | 1 | 1 | 1 | 1 | 1 | 1 | 1 | 0 | 0 | 1 | 1 |  | 14 | R$ - | R$ -
2.14 | Câmera fixa para área externa - Serviço de implantação | Unidade | 4 | 4 | 4 | 4 | 4 | 0 | 4 | 4 | 4 | 4 | 4 | 4 | 4 | 0 | 0 | 4 | 4 |  | 56 | R$ - | R$ -
2.15 | Câmera fixa com foco manualmente ajustável para área interna com analíticos básicos - Serviço de implantação | Unidade | 16 | 16 | 22 | 22 | 10 | 0 | 17 | 16 | 16 | 12 | 30 | 30 | 17 | 0 | 0 | 17 | 13 |  | 254 | R$ - | R$ -
2.16 | Câmera fixa para reconhecimento de placas de veículos (LPR/ANPR) - Serviço de implantação | Unidade | 0 | 0 | 0 | 0 | 0 | 0 | 0 | 0 | 0 | 0 | 0 | 0 | 0 | 0 | 0 | 0 | 0 |  | 0 | R$ - | R$ -
2.17 | Câmera fixa para reconhecimento facial (FRT) - Serviço de implantação | Unidade | 0 | 0 | 0 | 0 | 0 | 0 | 0 | 0 | 0 | 0 | 0 | 0 | 0 | 0 | 0 | 0 | 0 |  | 0 | R$ - | R$ -
2.18 | Câmera fixa IP existente - Serviço de integração ao sistema centralizado | Unidade | 0 | 0 | 0 | 0 | 0 | 110 | 0 | 0 | 0 | 0 | 0 | 0 | 0 | 19 | 90 | 0 | 0 |  | 219 | R$ - | R$ -
2.19 | Central de alarme de intrusão e pânico existente (Módulo de I/O) - Serviço de integração ao sistema centralizado | Unidade | 0 | 0 | 0 | 0 | 0 | 0 | 0 | 0 | 0 | 0 | 0 | 0 | 0 | 1 | 1 | 0 | 0 |  | 2 | R$ - | R$ -
2.20 | Botão de pânico físico - Fornecimento e instalação | Unidade | 25 | 25 | 37 | 37 | 13 | 31 | 27 | 25 | 25 | 17 | 53 | 53 | 27 | 0 | 0 | 27 | 19 |  | 441 | R$ - | R$ -
2.21 | Sensor de Presença infravermelho interno - Fornecimento e instalação | Unidade | 30 | 23 | 33 | 24 | 22 | 23 | 31 | 31 | 27 | 29 | 35 | 20 | 23 | 0 | 0 | 24 | 33 |  | 408 | R$ - | R$ -
2.22 | Sensor de Presença infravermelho externo - Fornecimento e instalação | Unidade | 15 | 12 | 16 | 12 | 11 | 12 | 15 | 15 | 14 | 15 | 17 | 10 | 12 | 0 | 0 | 12 | 17 |  | 205 | R$ - | R$ -
2.23 | Patch cable cat.6 - Fornecimento e instalação | Unidade | 104 | 82 | 144 | 114 | 74 | 0 | 116 | 112 | 82 | 72 | 168 | 138 | 124 | 0 | 0 | 124 | 84 |  | 1538 | R$ - | R$ -
2.24 | Cabo UTP cat.6 - Fornecimento e instalação | Metro | 785 | 765 | 1055 | 1035 | 495 | 0 | 830 | 785 | 765 | 605 | 1415 | 1395 | 830 | 0 | 0 | 830 | 650 |  | 12240 | R$ - | R$ -
2.25 | Cabo CCI 2P - Fornecimento e instalação | Metro | 125 | 125 | 185 | 185 | 65 | 155 | 135 | 125 | 125 | 85 | 265 | 265 | 135 | 0 | 0 | 135 | 95 |  | 2205 | R$ - | R$ -
2.26 | Rack 12U - Fornecimento e instalação | Unidade | 4 | 2 | 6 | 3 | 4 | 9 | 5 | 5 | 2 | 2 | 5 | 2 | 6 | 4 | 4 | 6 | 3 |  | 72 | R$ - | R$ -
2.27 | Rack 44U - Fornecimento e instalação | Unidade | 1 | 1 | 1 | 1 | 1 | 0 | 1 | 1 | 1 | 1 | 1 | 1 | 1 | 1 | 1 | 1 | 1 |  | 16 | R$ - | R$ -
2.28 | Patch panel cat.6 24 portas - Fornecimento e instalação | Unidade | 5 | 3 | 7 | 4 | 5 | 0 | 6 | 6 | 3 | 3 | 6 | 3 | 7 | 5 | 5 | 7 | 4 |  | 79 | R$ - | R$ -
2.29 | Eletroduto PVC 3/4" sobreposto em alvenaria - Fornecimento e instalação | Metro | 464 | 448 | 656 | 640 | 256 | 0 | 496 | 464 | 448 | 336 | 912 | 896 | 496 | 0 | 0 | 496 | 368 |  | 7376 | R$ - | R$ -
2.30 | Eletroduto PVC 1" sobreposto em alvenaria - Fornecimento e instalação | Metro | 116 | 112 | 164 | 160 | 64 | 0 | 124 | 116 | 112 | 84 | 228 | 224 | 124 | 0 | 0 | 124 | 92 |  | 1844 | R$ - | R$ -
2.31 | Curva 90 graus para eletroduto em PVC 3/4" - Fornecimento e instalação | Unidade | 46 | 45 | 66 | 64 | 26 | 0 | 50 | 46 | 45 | 34 | 91 | 90 | 50 | 0 | 0 | 50 | 37 |  | 738 | R$ - | R$ -
2.32 | Curva 90 graus para eletroduto em PVC 1" - Fornecimento e instalação | Unidade | 12 | 11 | 16 | 16 | 6 | 0 | 12 | 12 | 11 | 8 | 23 | 22 | 12 | 0 | 0 | 12 | 9 |  | 184 | R$ - | R$ -
2.33 | Adaptador para condulete PVC 3/4" - Fornecimento e instalação | Unidade | 46 | 45 | 66 | 64 | 26 | 0 | 50 | 46 | 45 | 34 | 91 | 90 | 50 | 0 | 0 | 50 | 37 |  | 738 | R$ - | R$ -
2.34 | Adaptador para condulete PVC 1" - Fornecimento e instalação | Unidade | 12 | 11 | 16 | 16 | 6 | 0 | 12 | 12 | 11 | 8 | 23 | 22 | 12 | 0 | 0 | 12 | 9 |  | 184 | R$ - | R$ -
2.35 | Condulete PVC sobreposto em alvenaria, inclusive tomada RJ45 - Fornecimento e instalação | Unidade | 29 | 28 | 41 | 40 | 16 | 0 | 31 | 29 | 28 | 21 | 57 | 56 | 31 | 0 | 0 | 31 | 23 |  | 461 | R$ - | R$ -
2.36 | Eletroduto FG 3/4" sobreposto em alvenaria - Fornecimento e instalação | Metro | 100 | 100 | 100 | 100 | 100 | 0 | 100 | 100 | 100 | 100 | 100 | 100 | 100 | 0 | 0 | 100 | 100 |  | 1400 | R$ - | R$ -
2.37 | Eletroduto FG 1" sobreposto em alvenaria - Fornecimento e instalação | Metro | 25 | 25 | 25 | 25 | 25 | 0 | 25 | 25 | 25 | 25 | 25 | 25 | 25 | 0 | 0 | 25 | 25 |  | 350 | R$ - | R$ -
2.38 | Curva 90 graus para eletroduto em FG 3/4" - Fornecimento e instalação | Unidade | 6 | 6 | 6 | 6 | 6 | 0 | 6 | 6 | 6 | 6 | 6 | 6 | 6 | 0 | 0 | 6 | 6 |  | 90 | R$ - | R$ -
2.39 | Curva 90 graus para eletroduto em FG 1" - Fornecimento e instalação | Unidade | 2 | 2 | 2 | 2 | 2 | 0 | 2 | 2 | 2 | 2 | 2 | 2 | 2 | 0 | 0 | 2 | 2 |  | 22 | R$ - | R$ -
2.40 | Condulete FG sobreposto em alvenaria, inclusive tomada RJ45 - Fornecimento e instalação | Unidade | 4 | 4 | 4 | 4 | 4 | 0 | 4 | 4 | 4 | 4 | 4 | 4 | 4 | 0 | 0 | 4 | 4 |  | 56 | R$ - | R$ -
2.41 | Suporte e espelho para caixa embutida 4x2", inclusive tomada RJ45 - Fornecimento e instalação | Unidade | 0 | 0 | 0 | 0 | 0 | 0 | 0 | 0 | 0 | 0 | 0 | 0 | 0 | 0 | 0 | 0 | 0 |  | 0 | R$ - | R$ -
2.42 | Suporte e espelho para caixa embutida 4x2", inclusive 2 tomadas RJ45 - Fornecimento e instalação | Unidade | 0 | 0 | 0 | 0 | 0 | 0 | 0 | 0 | 0 | 0 | 0 | 0 | 0 | 0 | 0 | 0 | 0 |  | 0 | R$ - | R$ -
2.43 | Suporte e espelho para caixa embutida 4x4", inclusive 2 tomadas RJ45 - Fornecimento e instalação | Unidade | 0 | 0 | 0 | 0 | 0 | 0 | 0 | 0 | 0 | 0 | 0 | 0 | 0 | 0 | 0 | 0 | 0 |  | 0 | R$ - | R$ -
2.44 | Suporte e espelho para caixa embutida 4x4", inclusive 4 tomadas RJ45 - Fornecimento e instalação | Unidade | 0 | 0 | 0 | 0 | 0 | 0 | 0 | 0 | 0 | 0 | 0 | 0 | 0 | 0 | 0 | 0 | 0 |  | 0 | R$ - | R$ -
2.45 | Serviço de elaboração de croqui e quantitativo para aprovação | Metro^2 de área de fórum | 5694 | 1703 | 10121 | 2691 | 3158 | 7737 | 7481 | 7481 | 2359 | 2689 | 9423 | 1242 | 5162 | 5940 | 10105 | 5510 | 5214 |  | 93709 | R$ - | R$ -
2.46 | Serviço de treinamento | Aluno*Hora | 0 | 0 | 0 | 0 | 0 | 0 | 0 | 0 | 0 | 0 | 0 | 0 | 0 | 0 | 0 | 0 | 0 |  | 0 | R$ - | R$ -

## Final - Antiga (hidden)
Dados de Entrada
| Número de meses de operação deste grupo | N. edificações. | 1 | 1 | 1 | 1 | 1 | 1 | 1 | 1 | 1 | 1 | 1 | 1 | 1 | 1 | 1 | 1 | 1 | 1 | 1 | 1 | 1 | 1 | 1 | 1 | 1 | 1 | 1 | 1 | 1 | 1 | 1 | 1 | 1 | 1 | 1 | 1 | 1 | 1 | 1 | 1 | 1 | 1 | 1 | 1 | 1 | 1 | 1 | 47
| 51 | N. Pavimentos | 1 | 2 | 1 | 2 | 2 | 2 | 2 | 2 | 1 | 2 | 4 | 2 | 4 | 2 | 2 | 7 | 1 | 2 | 2 | 2 | 2 | 1 | 2 | 5 | 2 | 2 | 2 | 4 | 2 | 2 | 1 | 2 | 2 | 2 | 2 | 2 | 2 | 3 | 3 | 2 | 2 | 2 | 2 | 2 | 2 | 2 | 2 | 104
|  | Área (m2) | 425.54 | 2846.91 | 1534.25 | 826.08 | 1360.37 | 863.81 | 1232.71 | 1624.48 | 1534.25 | 1090 | 7549.47 | 1049.01 | 5363.71 | 1468.66 | 1472.04 | 7801.91 | 1534.24 | 1360.37 | 1353.76 | 806.82 | 1370.67 | 1534.24 | 809.91 | 2624.08 | 3028.36 | 1904.67 | 1795.54 | 6495.02 | 1013.39 | 1604.63 | 1534.24 | 1184 | 461.37 | 761.25 | 1929.72 | 1940.45 | 531.03 | 1837.77 | 2336.39 | 975.83 | 924.46 | 1102 | 610 | 955.92 | 1750.11 | 1477.28 | 1174.5 | 86765.22
|  | N. de Varas | 2 | 5 | 2 | 1 | 2 | 4 | 3 | 4 | 3 | 3 | 3 | 2 | 5 | 5 | 2 | 4 | 2 | 2 | 2 | 2 | 3 | 3 | 2 | 3 | 3 | 3 | 2 | 3 | 2 | 2 | 2 | 3 | 2 | 2 | 3 | 3 | 2 | 2 | 3 | 2 | 3 | 3 | 2 | 2 | 3 | 4 | 2
|  | Perímetro estimado (m) | 82.5145 | 150.9148 | 156.678 | 150 | 104.3214 | 83.1293 | 99.306 | 113.9993 | 156.678 | 93.3809 | 173.7754 | 91.6083 | 146.4747 | 108.3941 | 108.5188 | 133.54 | 156.6775 | 104.3214 | 104.0677 | 80.3403 | 104.7156 | 156.6775 | 80.494 | 91.6355 | 155.6499 | 123.4397 | 119.8512 | 161.1834 | 90.0395 | 113.3007 | 156.6775 | 97.3242 | 60.7533 | 78.0385 | 124.2488 | 124.5937 | 65.1785 | 99.0022 | 111.6277 | 88.3552 | 85.9981 | 94 | 69.857 | 87.4492 | 118.3253 | 108.7117 | 96.933
|  | Tem celas | Nao tem | Tem | Tem | Tem | Tem | Nao tem | Nao tem | Nao tem | Tem | Nao tem | Tem | Nao tem | Tem | Nao tem | Tem | Tem | Tem | Tem | Tem | Tem | Tem | Tem | Nao tem | Tem | Tem | Tem | Tem | Nao tem | Nao tem | Tem | Tem | Nao tem | Nao tem | Tem | Tem | Tem | Tem | Tem | Tem | Nao tem | Tem | Nao tem | Tem | Nao tem | Tem | Nao tem | Tem
|  | ComprimentoCabeamentoInterno | 160 | 300 | 180 | 160 | 180 | 240 | 200 | 240 | 220 | 200 | 0 | 0 | 300 | 280 | 180 | 0 | 180 | 180 | 180 | 180 | 220 | 220 | 160 | 220 | 220 | 220 | 180 | 0 | 160 | 180 | 180 | 200 | 160 | 180 | 220 | 220 | 180 | 0 | 220 | 160 | 220 | 200 | 180 | 160 | 220 | 240 | 180
|  | ComprimentoCabeamentoExterno | 125 | 125 | 125 | 125 | 125 | 125 | 125 | 125 | 125 | 125 | 0 | 0 | 125 | 125 | 125 | 0 | 125 | 125 | 125 | 125 | 125 | 125 | 125 | 125 | 125 | 125 | 125 | 0 | 125 | 125 | 125 | 125 | 125 | 125 | 125 | 125 | 125 | 0 | 125 | 125 | 125 | 125 | 125 | 125 | 125 | 125 | 125
| ITEM | Pagamento | ARAQUARI | ARARANGUÁ | BALNEÁRIO PIÇARRAS | PENHA (BALNEÁRIO PIÇARRAS) | BARRA VELHA | BIGUAÇÚ | BRAÇO DO NORTE | CAÇADOR | CAMBORIÚ | CAMPOS NOVOS | CANOINHAS | CAPINZAL | CONCÓRDIA | CURITIBANOS | FRAIBURGO | GASPAR | GUARAMIRIM | IBIRAMA | IÇARA | IMBITUBA | INDAIAL | ITAPEMA | ITUPORANGA | JOAÇABA | LAGUNA | MAFRA | MARAVILHA | NAVEGANTES | ORLEANS | POMERODE | PORTO BELO | PORTO UNIÃO | RIO NEGRINHO | SANTO AMARO DA IMPERATRIZ | SÃO BENTO DO SUL | SÃO FRANCISCO DO SUL | SÃO JOÃO BATISTA | SÃO JOAQUIM | SÃO MIGUEL DO OESTE | SOMBRIO | TIJUCAS | TIMBÓ | TROMBUDO CENTRAL | URUSSANGA | VIDEIRA | XANXERÊ | XAXIM |  | TOTAL DE ITENS | VALOR UITÁRIO | VALOR TOTAL
Serviços mensais
1.1 | Servidor de videomonitoramento (VMS) central, hardware e software - Serviço continuado de locação, inclusive manutenção | Unidade*mês (mensalidade) | 0 | 0 | 0 | 0 | 0 | 0 | 0 | 0 | 0 | 0 | 0 | 0 | 0 | 0 | 0 | 0 | 0 | 0 | 0 | 0 | 0 | 0 | 0 | 0 | 0 | 0 | 0 | 0 | 0 | 0 | 0 | 0 | 0 | 0 | 0 | 0 | 0 | 0 | 0 | 0 | 0 | 0 | 0 | 0 | 0 | 0 | 0 |  | 0 | 0 | 0
1.2 | Servidor de monitoramento de ativos de rede (NMS), somente software - Serviço continuado de locação, inclusive manutenção | Unidade*mês (mensalidade) | 0 | 0 | 0 | 0 | 0 | 0 | 0 | 0 | 0 | 0 | 0 | 0 | 0 | 0 | 0 | 0 | 0 | 0 | 0 | 0 | 0 | 0 | 0 | 0 | 0 | 0 | 0 | 0 | 0 | 0 | 0 | 0 | 0 | 0 | 0 | 0 | 0 | 0 | 0 | 0 | 0 | 0 | 0 | 0 | 0 | 0 | 0 |  | 0 | 0 | 0
1.3 | Servidor de gerenciamento de incidentes/informações de segurança física (PSIM), hardware e software - Serviço continuado de locação, inclusive manutenção | Unidade*mês (mensalidade) | 0 | 0 | 0 | 0 | 0 | 0 | 0 | 0 | 0 | 0 | 0 | 0 | 0 | 0 | 0 | 0 | 0 | 0 | 0 | 0 | 0 | 0 | 0 | 0 | 0 | 0 | 0 | 0 | 0 | 0 | 0 | 0 | 0 | 0 | 0 | 0 | 0 | 0 | 0 | 0 | 0 | 0 | 0 | 0 | 0 | 0 | 0 |  | 0 | 0 | 0
1.4 | Servidor de reconhecimento de placas de veículos (LPR/ANPR), hardware e software - Serviço continuado de locação, inclusive manutenção | Unidade*mês (mensalidade) | 0 | 0 | 0 | 0 | 0 | 0 | 0 | 0 | 0 | 0 | 0 | 0 | 0 | 0 | 0 | 0 | 0 | 0 | 0 | 0 | 0 | 0 | 0 | 0 | 0 | 0 | 0 | 0 | 0 | 0 | 0 | 0 | 0 | 0 | 0 | 0 | 0 | 0 | 0 | 0 | 0 | 0 | 0 | 0 | 0 | 0 | 0 |  | 0 | 0 | 0
1.5 | Servidor de reconhecimento facial (FRT), hardware e software - Serviço continuado de locação, inclusive manutenção | Unidade*mês (mensalidade) | 0 | 0 | 0 | 0 | 0 | 0 | 0 | 0 | 0 | 0 | 0 | 0 | 0 | 0 | 0 | 0 | 0 | 0 | 0 | 0 | 0 | 0 | 0 | 0 | 0 | 0 | 0 | 0 | 0 | 0 | 0 | 0 | 0 | 0 | 0 | 0 | 0 | 0 | 0 | 0 | 0 | 0 | 0 | 0 | 0 | 0 | 0 |  | 0 | 0 | 0
1.6 | Videowall completo - Serviço continuado de locação, inclusive manutenção | Unidade*mês (mensalidade) | 0 | 0 | 0 | 0 | 0 | 0 | 0 | 0 | 0 | 0 | 0 | 0 | 0 | 0 | 0 | 0 | 0 | 0 | 0 | 0 | 0 | 0 | 0 | 0 | 0 | 0 | 0 | 0 | 0 | 0 | 0 | 0 | 0 | 0 | 0 | 0 | 0 | 0 | 0 | 0 | 0 | 0 | 0 | 0 | 0 | 0 | 0 |  | 0 | 0 | 0
1.7 | Servidor de gravação de localidade (Servidor local) - Serviço continuado de locação, inclusive manutenção | Unidade*mês (mensalidade) | 51 | 51 | 51 | 51 | 51 | 51 | 51 | 51 | 51 | 51 | 0 | 0 | 51 | 51 | 51 | 0 | 51 | 51 | 51 | 51 | 51 | 51 | 51 | 51 | 51 | 51 | 51 | 0 | 51 | 51 | 51 | 51 | 51 | 51 | 51 | 51 | 51 | 0 | 51 | 51 | 51 | 51 | 51 | 51 | 51 | 51 | 51 |  | 2142 | 0 | 0
1.8 | Sirene de alarme de intrusão IP - Serviço continuado de locação, inclusive manutenção | Unidade*mês (mensalidade) | 51 | 102 | 51 | 102 | 102 | 102 | 102 | 102 | 51 | 102 | 204 | 102 | 204 | 102 | 102 | 357 | 51 | 102 | 102 | 102 | 102 | 51 | 102 | 255 | 102 | 102 | 102 | 204 | 102 | 102 | 51 | 102 | 102 | 102 | 102 | 102 | 102 | 153 | 153 | 102 | 102 | 102 | 102 | 102 | 102 | 102 | 102 |  | 5304 | 0 | 0
1.9 | Aparelho de Telefone IP - Serviço continuado de locação, inclusive manutenção | Unidade*mês (mensalidade) | 51 | 51 | 51 | 51 | 51 | 51 | 51 | 51 | 51 | 51 | 51 | 51 | 51 | 51 | 51 | 51 | 51 | 51 | 51 | 51 | 51 | 51 | 51 | 51 | 51 | 51 | 51 | 51 | 51 | 51 | 51 | 51 | 51 | 51 | 51 | 51 | 51 | 51 | 51 | 51 | 51 | 51 | 51 | 51 | 51 | 51 | 51 |  | 2397 | 0 | 0
1.10 | Switch 24p 100/1000 (POE) - Serviço continuado de locação, inclusive manutenção | Unidade*mês (mensalidade) | 51 | 102 | 51 | 102 | 102 | 102 | 102 | 102 | 51 | 102 | 204 | 102 | 204 | 102 | 102 | 357 | 51 | 102 | 102 | 102 | 102 | 51 | 102 | 255 | 102 | 102 | 102 | 204 | 102 | 102 | 51 | 102 | 102 | 102 | 102 | 102 | 102 | 153 | 153 | 102 | 102 | 102 | 102 | 102 | 102 | 102 | 102 |  | 5304 | 0 | 0
1.11 | UPS 2 kVA para rack - Serviço continuado de locação, inclusive manutenção | Unidade*mês (mensalidade) | 51 | 102 | 51 | 102 | 102 | 102 | 102 | 102 | 51 | 102 | 204 | 102 | 204 | 102 | 102 | 357 | 51 | 102 | 102 | 102 | 102 | 51 | 102 | 255 | 102 | 102 | 102 | 204 | 102 | 102 | 51 | 102 | 102 | 102 | 102 | 102 | 102 | 153 | 153 | 102 | 102 | 102 | 102 | 102 | 102 | 102 | 102 |  | 5304 | 0 | 0
1.12 | Câmera fixa com foco manualmente ajustável para área interna sem analíticos - Serviço continuado de locação, inclusive manutenção | Unidade*mês (mensalidade) | 102 | 306 | 153 | 102 | 153 | 204 | 153 | 204 | 204 | 153 | 0 | 0 | 306 | 255 | 153 | 0 | 153 | 153 | 153 | 153 | 204 | 204 | 102 | 204 | 204 | 204 | 153 | 0 | 102 | 153 | 153 | 153 | 102 | 153 | 204 | 204 | 153 | 0 | 204 | 102 | 204 | 153 | 153 | 102 | 204 | 204 | 153 |  | 7191 | 0 | 0
1.13 | Câmera fixa com foco automático para área interna sem analíticos - Serviço continuado de locação, inclusive manutenção | Unidade*mês (mensalidade) | 204 | 510 | 306 | 510 | 510 | 408 | 408 | 408 | 306 | 408 | 0 | 0 | 918 | 408 | 510 | 0 | 306 | 510 | 510 | 510 | 510 | 306 | 408 | 1122 | 510 | 510 | 510 | 0 | 408 | 510 | 306 | 408 | 408 | 510 | 510 | 510 | 510 | 0 | 714 | 408 | 510 | 408 | 510 | 408 | 510 | 408 | 510 |  | 19992 | 0 | 0
1.14 | Câmera fixa 360° com lente tipo fisheye - Serviço continuado de locação, inclusive manutenção | Unidade*mês (mensalidade) | 51 | 51 | 51 | 51 | 51 | 51 | 51 | 51 | 51 | 51 | 0 | 0 | 51 | 51 | 51 | 0 | 51 | 51 | 51 | 51 | 51 | 51 | 51 | 51 | 51 | 51 | 51 | 0 | 51 | 51 | 51 | 51 | 51 | 51 | 51 | 51 | 51 | 0 | 51 | 51 | 51 | 51 | 51 | 51 | 51 | 51 | 51 |  | 2142 | 0 | 0
1.15 | Câmera fixa para área externa - Serviço continuado de locação, inclusive manutenção | Unidade*mês (mensalidade) | 204 | 204 | 204 | 204 | 204 | 204 | 204 | 204 | 204 | 204 | 0 | 0 | 204 | 204 | 204 | 0 | 204 | 204 | 204 | 204 | 204 | 204 | 204 | 204 | 204 | 204 | 204 | 0 | 204 | 204 | 204 | 204 | 204 | 204 | 204 | 204 | 204 | 0 | 204 | 204 | 204 | 204 | 204 | 204 | 204 | 204 | 204 |  | 8568 | 0 | 0
1.16 | Câmera fixa com foco manualmente ajustável para área interna com analíticos básicos - Serviço continuado de locação, inclusive manutenção | Unidade*mês (mensalidade) | 306 | 459 | 306 | 306 | 306 | 408 | 357 | 408 | 357 | 357 | 0 | 0 | 459 | 459 | 306 | 0 | 306 | 306 | 306 | 306 | 357 | 357 | 306 | 357 | 357 | 357 | 306 | 0 | 306 | 306 | 306 | 357 | 306 | 306 | 357 | 357 | 306 | 0 | 357 | 306 | 357 | 357 | 306 | 306 | 357 | 408 | 306 |  | 14382 | 0 | 0
1.17 | Câmera fixa para reconhecimento de placas de veículos (LPR/ANPR) - Serviço continuado de locação, inclusive manutenção | Unidade*mês (mensalidade) | 0 | 0 | 0 | 0 | 0 | 0 | 0 | 0 | 0 | 0 | 0 | 0 | 0 | 0 | 0 | 0 | 0 | 0 | 0 | 0 | 0 | 0 | 0 | 0 | 0 | 0 | 0 | 0 | 0 | 0 | 0 | 0 | 0 | 0 | 0 | 0 | 0 | 0 | 0 | 0 | 0 | 0 | 0 | 0 | 0 | 0 | 0 |  | 0 | 0 | 0
1.18 | Câmera fixa para reconhecimento facial (FRT) - Serviço continuado de locação, inclusive manutenção | Unidade*mês (mensalidade) | 0 | 0 | 0 | 0 | 0 | 0 | 0 | 0 | 0 | 0 | 0 | 0 | 0 | 0 | 0 | 0 | 0 | 0 | 0 | 0 | 0 | 0 | 0 | 0 | 0 | 0 | 0 | 0 | 0 | 0 | 0 | 0 | 0 | 0 | 0 | 0 | 0 | 0 | 0 | 0 | 0 | 0 | 0 | 0 | 0 | 0 | 0 |  | 0 | 0 | 0
1.19 | Câmera fixa IP existente - Serviço continuado de manutenção | Unidade*mês (mensalidade) | 0 | 0 | 0 | 0 | 0 | 0 | 0 | 0 | 0 | 0 | 2601 | 765 | 0 | 0 | 0 | 3774 | 0 | 0 | 0 | 0 | 0 | 0 | 0 | 0 | 0 | 0 | 0 | 2856 | 0 | 0 | 0 | 0 | 0 | 0 | 0 | 0 | 0 | 816 | 0 | 0 | 0 | 0 | 0 | 0 | 0 | 0 | 0 |  | 10812 | 0 | 0
1.20 | Central de alarme de intrusão e pânico existente (Módulo de I/O) - Serviço continuado de manutenção | Unidade*mês (mensalidade) | 0 | 0 | 0 | 0 | 0 | 0 | 0 | 0 | 0 | 0 | 51 | 51 | 0 | 0 | 0 | 51 | 0 | 0 | 0 | 0 | 0 | 0 | 0 | 0 | 0 | 0 | 0 | 51 | 0 | 0 | 0 | 0 | 0 | 0 | 0 | 0 | 0 | 51 | 0 | 0 | 0 | 0 | 0 | 0 | 0 | 0 | 0 |  | 255 | 0 | 0
Serviços de Infraestrutura
2.1 | Servidor de videomonitoramento (VMS) central, hardware e software - Serviço de implantação | Unidade | 0 | 0 | 0 | 0 | 0 | 0 | 0 | 0 | 0 | 0 | 0 | 0 | 0 | 0 | 0 | 0 | 0 | 0 | 0 | 0 | 0 | 0 | 0 | 0 | 0 | 0 | 0 | 0 | 0 | 0 | 0 | 0 | 0 | 0 | 0 | 0 | 0 | 0 | 0 | 0 | 0 | 0 | 0 | 0 | 0 | 0 | 0 |  | 0 | 0 | 0
2.2 | Servidor de monitoramento de ativos de rede (NMS), somente software - Serviço de implantação | Unidade | 0 | 0 | 0 | 0 | 0 | 0 | 0 | 0 | 0 | 0 | 0 | 0 | 0 | 0 | 0 | 0 | 0 | 0 | 0 | 0 | 0 | 0 | 0 | 0 | 0 | 0 | 0 | 0 | 0 | 0 | 0 | 0 | 0 | 0 | 0 | 0 | 0 | 0 | 0 | 0 | 0 | 0 | 0 | 0 | 0 | 0 | 0 |  | 0 | 0 | 0
2.3 | Servidor de gerenciamento de incidentes/informações de segurança física (PSIM), hardware e software - Serviço de implantação | Unidade | 0 | 0 | 0 | 0 | 0 | 0 | 0 | 0 | 0 | 0 | 0 | 0 | 0 | 0 | 0 | 0 | 0 | 0 | 0 | 0 | 0 | 0 | 0 | 0 | 0 | 0 | 0 | 0 | 0 | 0 | 0 | 0 | 0 | 0 | 0 | 0 | 0 | 0 | 0 | 0 | 0 | 0 | 0 | 0 | 0 | 0 | 0 |  | 0 | 0 | 0
2.4 | Servidor de reconhecimento de placas de veículos (LPR/ANPR), hardware e software - Serviço de implantação | Unidade | 0 | 0 | 0 | 0 | 0 | 0 | 0 | 0 | 0 | 0 | 0 | 0 | 0 | 0 | 0 | 0 | 0 | 0 | 0 | 0 | 0 | 0 | 0 | 0 | 0 | 0 | 0 | 0 | 0 | 0 | 0 | 0 | 0 | 0 | 0 | 0 | 0 | 0 | 0 | 0 | 0 | 0 | 0 | 0 | 0 | 0 | 0 |  | 0 | 0 | 0
2.5 | Servidor de reconhecimento facial (FRT), hardware e software - Serviço de implantação | Unidade | 0 | 0 | 0 | 0 | 0 | 0 | 0 | 0 | 0 | 0 | 0 | 0 | 0 | 0 | 0 | 0 | 0 | 0 | 0 | 0 | 0 | 0 | 0 | 0 | 0 | 0 | 0 | 0 | 0 | 0 | 0 | 0 | 0 | 0 | 0 | 0 | 0 | 0 | 0 | 0 | 0 | 0 | 0 | 0 | 0 | 0 | 0 |  | 0 | 0 | 0
2.6 | Videowall completo - Serviço de implantação | Unidade | 0 | 0 | 0 | 0 | 0 | 0 | 0 | 0 | 0 | 0 | 0 | 0 | 0 | 0 | 0 | 0 | 0 | 0 | 0 | 0 | 0 | 0 | 0 | 0 | 0 | 0 | 0 | 0 | 0 | 0 | 0 | 0 | 0 | 0 | 0 | 0 | 0 | 0 | 0 | 0 | 0 | 0 | 0 | 0 | 0 | 0 | 0 |  | 0 | 0 | 0
2.7 | Servidor de gravação de localidade (Servidor local) - Serviço de implantação | Unidade | 1 | 1 | 1 | 1 | 1 | 1 | 1 | 1 | 1 | 1 | 0 | 0 | 1 | 1 | 1 | 0 | 1 | 1 | 1 | 1 | 1 | 1 | 1 | 1 | 1 | 1 | 1 | 0 | 1 | 1 | 1 | 1 | 1 | 1 | 1 | 1 | 1 | 0 | 1 | 1 | 1 | 1 | 1 | 1 | 1 | 1 | 1 |  | 42 | 0 | 0
2.8 | Sirene de alarme de intrusão IP - Serviço de implantação | Unidade | 1 | 2 | 1 | 2 | 2 | 2 | 2 | 2 | 1 | 2 | 4 | 2 | 4 | 2 | 2 | 7 | 1 | 2 | 2 | 2 | 2 | 1 | 2 | 5 | 2 | 2 | 2 | 4 | 2 | 2 | 1 | 2 | 2 | 2 | 2 | 2 | 2 | 3 | 3 | 2 | 2 | 2 | 2 | 2 | 2 | 2 | 2 |  | 104 | 0 | 0
2.9 | Switch 24p 100/1000 (POE) - Serviço de implantação | Unidade | 1 | 2 | 1 | 2 | 2 | 2 | 2 | 2 | 1 | 2 | 4 | 2 | 4 | 2 | 2 | 7 | 1 | 2 | 2 | 2 | 2 | 1 | 2 | 5 | 2 | 2 | 2 | 4 | 2 | 2 | 1 | 2 | 2 | 2 | 2 | 2 | 2 | 3 | 3 | 2 | 2 | 2 | 2 | 2 | 2 | 2 | 2 |  | 104 | 0 | 0
2.10 | UPS 2 kVA para rack - Serviço de implantação | Unidade | 1 | 2 | 1 | 2 | 2 | 2 | 2 | 2 | 1 | 2 | 4 | 2 | 4 | 2 | 2 | 7 | 1 | 2 | 2 | 2 | 2 | 1 | 2 | 5 | 2 | 2 | 2 | 4 | 2 | 2 | 1 | 2 | 2 | 2 | 2 | 2 | 2 | 3 | 3 | 2 | 2 | 2 | 2 | 2 | 2 | 2 | 2 |  | 104 | 0 | 0
2.11 | Câmera fixa com foco manualmente ajustável para área interna sem analíticos - Serviço de implantação | Unidade | 2 | 6 | 3 | 2 | 3 | 4 | 3 | 4 | 4 | 3 | 0 | 0 | 6 | 5 | 3 | 0 | 3 | 3 | 3 | 3 | 4 | 4 | 2 | 4 | 4 | 4 | 3 | 0 | 2 | 3 | 3 | 3 | 2 | 3 | 4 | 4 | 3 | 0 | 4 | 2 | 4 | 3 | 3 | 2 | 4 | 4 | 3 |  | 141 | 0 | 0
2.12 | Câmera fixa com foco automático para área interna sem analíticos - Serviço de implantação | Unidade | 4 | 10 | 6 | 10 | 10 | 8 | 8 | 8 | 6 | 8 | 0 | 0 | 18 | 8 | 10 | 0 | 6 | 10 | 10 | 10 | 10 | 6 | 8 | 22 | 10 | 10 | 10 | 0 | 8 | 10 | 6 | 8 | 8 | 10 | 10 | 10 | 10 | 0 | 14 | 8 | 10 | 8 | 10 | 8 | 10 | 8 | 10 |  | 392 | 0 | 0
2.13 | Câmera fixa 360° com lente tipo fisheye - Serviço de implantação | Unidade | 1 | 1 | 1 | 1 | 1 | 1 | 1 | 1 | 1 | 1 | 0 | 0 | 1 | 1 | 1 | 0 | 1 | 1 | 1 | 1 | 1 | 1 | 1 | 1 | 1 | 1 | 1 | 0 | 1 | 1 | 1 | 1 | 1 | 1 | 1 | 1 | 1 | 0 | 1 | 1 | 1 | 1 | 1 | 1 | 1 | 1 | 1 |  | 42 | 0 | 0
2.14 | Câmera fixa para área externa - Serviço de implantação | Unidade | 4 | 4 | 4 | 4 | 4 | 4 | 4 | 4 | 4 | 4 | 0 | 0 | 4 | 4 | 4 | 0 | 4 | 4 | 4 | 4 | 4 | 4 | 4 | 4 | 4 | 4 | 4 | 0 | 4 | 4 | 4 | 4 | 4 | 4 | 4 | 4 | 4 | 0 | 4 | 4 | 4 | 4 | 4 | 4 | 4 | 4 | 4 |  | 168 | 0 | 0
2.15 | Câmera fixa com foco manualmente ajustável para área interna com analíticos básicos - Serviço de implantação | Unidade | 6 | 9 | 6 | 6 | 6 | 8 | 7 | 8 | 7 | 7 | 0 | 0 | 9 | 9 | 6 | 0 | 6 | 6 | 6 | 6 | 7 | 7 | 6 | 7 | 7 | 7 | 6 | 0 | 6 | 6 | 6 | 7 | 6 | 6 | 7 | 7 | 6 | 0 | 7 | 6 | 7 | 7 | 6 | 6 | 7 | 8 | 6 |  | 282 | 0 | 0
2.16 | Câmera fixa para reconhecimento de placas de veículos (LPR/ANPR) - Serviço de implantação | Unidade | 0 | 0 | 0 | 0 | 0 | 0 | 0 | 0 | 0 | 0 | 0 | 0 | 0 | 0 | 0 | 0 | 0 | 0 | 0 | 0 | 0 | 0 | 0 | 0 | 0 | 0 | 0 | 0 | 0 | 0 | 0 | 0 | 0 | 0 | 0 | 0 | 0 | 0 | 0 | 0 | 0 | 0 | 0 | 0 | 0 | 0 | 0 |  | 0 | 0 | 0
2.17 | Câmera fixa para reconhecimento facial (FRT) - Serviço de implantação | Unidade | 0 | 0 | 0 | 0 | 0 | 0 | 0 | 0 | 0 | 0 | 0 | 0 | 0 | 0 | 0 | 0 | 0 | 0 | 0 | 0 | 0 | 0 | 0 | 0 | 0 | 0 | 0 | 0 | 0 | 0 | 0 | 0 | 0 | 0 | 0 | 0 | 0 | 0 | 0 | 0 | 0 | 0 | 0 | 0 | 0 | 0 | 0 |  | 0 | 0 | 0
2.18 | Câmera fixa IP existente - Serviço de integração ao sistema centralizado | Unidade | 0 | 0 | 0 | 0 | 0 | 0 | 0 | 0 | 0 | 0 | 51 | 15 | 0 | 0 | 0 | 74 | 0 | 0 | 0 | 0 | 0 | 0 | 0 | 0 | 0 | 0 | 0 | 56 | 0 | 0 | 0 | 0 | 0 | 0 | 0 | 0 | 0 | 16 | 0 | 0 | 0 | 0 | 0 | 0 | 0 | 0 | 0 |  | 212 | 0 | 0
2.19 | Central de alarme de intrusão e pânico existente (Módulo de I/O) - Serviço de integração ao sistema centralizado | Unidade | 0 | 0 | 0 | 0 | 0 | 0 | 0 | 0 | 0 | 0 | 1 | 1 | 0 | 0 | 0 | 1 | 0 | 0 | 0 | 0 | 0 | 0 | 0 | 0 | 0 | 0 | 0 | 1 | 0 | 0 | 0 | 0 | 0 | 0 | 0 | 0 | 0 | 1 | 0 | 0 | 0 | 0 | 0 | 0 | 0 | 0 | 0 |  | 5 | 0 | 0
2.20 | Botão de pânico físico - Fornecimento e instalação | Unidade | 5 | 11 | 5 | 3 | 5 | 9 | 7 | 9 | 7 | 7 | 0 | 0 | 11 | 11 | 5 | 0 | 5 | 5 | 5 | 5 | 7 | 7 | 5 | 7 | 7 | 7 | 5 | 0 | 5 | 5 | 5 | 7 | 5 | 5 | 7 | 7 | 5 | 0 | 7 | 5 | 7 | 7 | 5 | 5 | 7 | 9 | 5 |  | 268 | 0 | 0
2.21 | Sensor de Presença infravermelho interno - Fornecimento e instalação | Unidade | 17 | 30 | 31 | 30 | 21 | 17 | 20 | 23 | 31 | 19 | 0 | 0 | 29 | 22 | 22 | 0 | 31 | 21 | 21 | 16 | 21 | 31 | 16 | 18 | 31 | 25 | 24 | 0 | 18 | 23 | 31 | 19 | 12 | 16 | 25 | 25 | 13 | 0 | 22 | 18 | 17 | 19 | 14 | 17 | 24 | 22 | 19 |  | 921 | 0 | 0
2.22 | Sensor de Presença infravermelho externo - Fornecimento e instalação | Unidade | 8 | 15 | 16 | 15 | 10 | 8 | 10 | 11 | 16 | 9 | 0 | 0 | 15 | 11 | 11 | 0 | 16 | 10 | 10 | 8 | 10 | 16 | 8 | 9 | 16 | 12 | 12 | 0 | 9 | 11 | 16 | 10 | 6 | 8 | 12 | 12 | 7 | 0 | 11 | 9 | 9 | 9 | 7 | 9 | 12 | 11 | 10 |  | 460 | 0 | 0
2.23 | Patch cable cat.6 - Fornecimento e instalação | Unidade | 34 | 60 | 40 | 46 | 48 | 50 | 46 | 50 | 44 | 46 | 0 | 0 | 76 | 54 | 48 | 0 | 40 | 48 | 48 | 48 | 52 | 44 | 42 | 76 | 52 | 52 | 48 | 0 | 42 | 48 | 40 | 46 | 42 | 48 | 52 | 52 | 48 | 0 | 60 | 42 | 52 | 46 | 48 | 42 | 52 | 50 | 48 |  | 2050 | 0 | 0
2.24 | Cabo UTP cat.6 - Fornecimento e instalação | Metro | 285 | 470 | 335 | 315 | 335 | 405 | 360 | 405 | 380 | 360 | 0 | 0 | 470 | 450 | 335 | 0 | 335 | 335 | 335 | 335 | 380 | 380 | 315 | 380 | 380 | 380 | 335 | 0 | 315 | 335 | 335 | 360 | 315 | 335 | 380 | 380 | 335 | 0 | 380 | 315 | 380 | 360 | 335 | 315 | 380 | 405 | 335 |  | 15090 | 0 | 0
2.25 | Cabo CCI 2P - Fornecimento e instalação | Metro | 25 | 55 | 25 | 15 | 25 | 45 | 35 | 45 | 35 | 35 | 0 | 0 | 55 | 55 | 25 | 0 | 25 | 25 | 25 | 25 | 35 | 35 | 25 | 35 | 35 | 35 | 25 | 0 | 25 | 25 | 25 | 35 | 25 | 25 | 35 | 35 | 25 | 0 | 35 | 25 | 35 | 35 | 25 | 25 | 35 | 45 | 25 |  | 1340 | 0 | 0
2.26 | Rack 12U - Fornecimento e instalação | Unidade | 1 | 2 | 1 | 2 | 2 | 2 | 2 | 2 | 1 | 2 | 4 | 2 | 4 | 2 | 2 | 7 | 1 | 2 | 2 | 2 | 2 | 1 | 2 | 5 | 2 | 2 | 2 | 4 | 2 | 2 | 1 | 2 | 2 | 2 | 2 | 2 | 2 | 3 | 3 | 2 | 2 | 2 | 2 | 2 | 2 | 2 | 2 |  | 104 | 0 | 0
2.27 | Rack 44U - Fornecimento e instalação | Unidade | 1 | 1 | 1 | 1 | 1 | 1 | 1 | 1 | 1 | 1 | 1 | 1 | 1 | 1 | 1 | 1 | 1 | 1 | 1 | 1 | 1 | 1 | 1 | 1 | 1 | 1 | 1 | 1 | 1 | 1 | 1 | 1 | 1 | 1 | 1 | 1 | 1 | 1 | 1 | 1 | 1 | 1 | 1 | 1 | 1 | 1 | 1 |  | 47 | 0 | 0
2.28 | Patch panel cat.6 24 portas - Fornecimento e instalação | Unidade | 2 | 3 | 2 | 3 | 3 | 3 | 3 | 3 | 2 | 3 | 5 | 3 | 5 | 3 | 3 | 8 | 2 | 3 | 3 | 3 | 3 | 2 | 3 | 6 | 3 | 3 | 3 | 5 | 3 | 3 | 2 | 3 | 3 | 3 | 3 | 3 | 3 | 4 | 4 | 3 | 3 | 3 | 3 | 3 | 3 | 3 | 3 |  | 151 | 0 | 0
2.29 | Eletroduto PVC 3/4" sobreposto em alvenaria - Fornecimento e instalação | Metro | 128 | 240 | 0 | 128 | 144 | 192 | 160 | 192 | 0 | 160 | 0 | 0 | 240 | 224 | 144 | 0 | 0 | 144 | 144 | 144 | 176 | 0 | 128 | 176 | 176 | 176 | 144 | 0 | 128 | 144 | 0 | 160 | 128 | 144 | 176 | 176 | 144 | 0 | 176 | 128 | 176 | 160 | 144 | 128 | 176 | 192 | 144 |  | 5984 | 0 | 0
2.30 | Eletroduto PVC 1" sobreposto em alvenaria - Fornecimento e instalação | Metro | 32 | 60 | 0 | 32 | 36 | 48 | 40 | 48 | 0 | 40 | 0 | 0 | 60 | 56 | 36 | 0 | 0 | 36 | 36 | 36 | 44 | 0 | 32 | 44 | 44 | 44 | 36 | 0 | 32 | 36 | 0 | 40 | 32 | 36 | 44 | 44 | 36 | 0 | 44 | 32 | 44 | 40 | 36 | 32 | 44 | 48 | 36 |  | 1496 | 0 | 0
2.31 | Curva 90 graus para eletroduto em PVC 3/4" - Fornecimento e instalação | Unidade | 12.8 | 24 | 0 | 12.8 | 14.4 | 19.2 | 16 | 19.2 | 0 | 16 | 0 | 0 | 24 | 22.4 | 14.4 | 0 | 0 | 14.4 | 14.4 | 14.4 | 17.6 | 0 | 12.8 | 17.6 | 17.6 | 17.6 | 14.4 | 0 | 12.8 | 14.4 | 0 | 16 | 12.8 | 14.4 | 17.6 | 17.6 | 14.4 | 0 | 17.6 | 12.8 | 17.6 | 16 | 14.4 | 12.8 | 17.6 | 19.2 | 14.4 |  | 598.4 | 0 | 0
2.32 | Curva 90 graus para eletroduto em PVC 1" - Fornecimento e instalação | Unidade | 3.2 | 6 | 0 | 3.2 | 3.6 | 4.8 | 4 | 4.8 | 0 | 4 | 0 | 0 | 6 | 5.6 | 3.6 | 0 | 0 | 3.6 | 3.6 | 3.6 | 4.4 | 0 | 3.2 | 4.4 | 4.4 | 4.4 | 3.6 | 0 | 3.2 | 3.6 | 0 | 4 | 3.2 | 3.6 | 4.4 | 4.4 | 3.6 | 0 | 4.4 | 3.2 | 4.4 | 4 | 3.6 | 3.2 | 4.4 | 4.8 | 3.6 |  | 149.6 | 0 | 0
2.33 | Adaptador para condulete PVC 3/4" - Fornecimento e instalação | Unidade | 12.8 | 24 | 0 | 12.8 | 14.4 | 19.2 | 16 | 19.2 | 0 | 16 | 0 | 0 | 24 | 22.4 | 14.4 | 0 | 0 | 14.4 | 14.4 | 14.4 | 17.6 | 0 | 12.8 | 17.6 | 17.6 | 17.6 | 14.4 | 0 | 12.8 | 14.4 | 0 | 16 | 12.8 | 14.4 | 17.6 | 17.6 | 14.4 | 0 | 17.6 | 12.8 | 17.6 | 16 | 14.4 | 12.8 | 17.6 | 19.2 | 14.4 |  | 598.4 | 0 | 0
2.34 | Adaptador para condulete PVC 1" - Fornecimento e instalação | Unidade | 3.2 | 6 | 0 | 3.2 | 3.6 | 4.8 | 4 | 4.8 | 0 | 4 | 0 | 0 | 6 | 5.6 | 3.6 | 0 | 0 | 3.6 | 3.6 | 3.6 | 4.4 | 0 | 3.2 | 4.4 | 4.4 | 4.4 | 3.6 | 0 | 3.2 | 3.6 | 0 | 4 | 3.2 | 3.6 | 4.4 | 4.4 | 3.6 | 0 | 4.4 | 3.2 | 4.4 | 4 | 3.6 | 3.2 | 4.4 | 4.8 | 3.6 |  | 149.6 | 0 | 0
2.35 | Condulete PVC sobreposto em alvenaria, inclusive tomada RJ45 - Fornecimento e instalação | Unidade | 8 | 15 | 0 | 8 | 9 | 12 | 10 | 12 | 0 | 10 | 0 | 0 | 15 | 14 | 9 | 0 | 0 | 9 | 9 | 9 | 11 | 0 | 8 | 11 | 11 | 11 | 9 | 0 | 8 | 9 | 0 | 10 | 8 | 9 | 11 | 11 | 9 | 0 | 11 | 8 | 11 | 10 | 9 | 8 | 11 | 12 | 9 |  | 374 | 0 | 0
2.36 | Eletroduto FG 3/4" sobreposto em alvenaria - Fornecimento e instalação | Metro | 100 | 100 | 0 | 100 | 100 | 100 | 100 | 100 | 0 | 100 | 0 | 0 | 100 | 100 | 100 | 0 | 0 | 100 | 100 | 100 | 100 | 0 | 100 | 100 | 100 | 100 | 100 | 0 | 100 | 100 | 0 | 100 | 100 | 100 | 100 | 100 | 100 | 0 | 100 | 100 | 100 | 100 | 100 | 100 | 100 | 100 | 100 |  | 3700 | 0 | 0
2.37 | Eletroduto FG 1" sobreposto em alvenaria - Fornecimento e instalação | Metro | 25 | 25 | 0 | 25 | 25 | 25 | 25 | 25 | 0 | 25 | 0 | 0 | 25 | 25 | 25 | 0 | 0 | 25 | 25 | 25 | 25 | 0 | 25 | 25 | 25 | 25 | 25 | 0 | 25 | 25 | 0 | 25 | 25 | 25 | 25 | 25 | 25 | 0 | 25 | 25 | 25 | 25 | 25 | 25 | 25 | 25 | 25 |  | 925 | 0 | 0
2.38 | Curva 90 graus para eletroduto em FG 3/4" - Fornecimento e instalação | Unidade | 6.4 | 6.4 | 0 | 6.4 | 6.4 | 6.4 | 6.4 | 6.4 | 0 | 6.4 | 0 | 0 | 6.4 | 6.4 | 6.4 | 0 | 0 | 6.4 | 6.4 | 6.4 | 6.4 | 0 | 6.4 | 6.4 | 6.4 | 6.4 | 6.4 | 0 | 6.4 | 6.4 | 0 | 6.4 | 6.4 | 6.4 | 6.4 | 6.4 | 6.4 | 0 | 6.4 | 6.4 | 6.4 | 6.4 | 6.4 | 6.4 | 6.4 | 6.4 | 6.4 |  | 236.8 | 0 | 0
2.39 | Curva 90 graus para eletroduto em FG 1" - Fornecimento e instalação | Unidade | 1.6 | 1.6 | 0 | 1.6 | 1.6 | 1.6 | 1.6 | 1.6 | 0 | 1.6 | 0 | 0 | 1.6 | 1.6 | 1.6 | 0 | 0 | 1.6 | 1.6 | 1.6 | 1.6 | 0 | 1.6 | 1.6 | 1.6 | 1.6 | 1.6 | 0 | 1.6 | 1.6 | 0 | 1.6 | 1.6 | 1.6 | 1.6 | 1.6 | 1.6 | 0 | 1.6 | 1.6 | 1.6 | 1.6 | 1.6 | 1.6 | 1.6 | 1.6 | 1.6 |  | 59.2 | 0 | 0
2.40 | Condulete FG sobreposto em alvenaria, inclusive tomada RJ45 - Fornecimento e instalação | Unidade | 4 | 4 | 0 | 4 | 4 | 4 | 4 | 4 | 0 | 4 | 0 | 0 | 4 | 4 | 4 | 0 | 0 | 4 | 4 | 4 | 4 | 0 | 4 | 4 | 4 | 4 | 4 | 0 | 4 | 4 | 0 | 4 | 4 | 4 | 4 | 4 | 4 | 0 | 4 | 4 | 4 | 4 | 4 | 4 | 4 | 4 | 4 |  | 148 | 0 | 0
2.41 | Suporte e espelho para caixa embutida 4x2", inclusive tomada RJ45 - Fornecimento e instalação | Unidade | 0 | 0 | 4.5 | 0 | 0 | 0 | 0 | 0 | 5.5 | 0 | 0 | 0 | 0 | 0 | 0 | 0 | 4.5 | 0 | 0 | 0 | 0 | 5.5 | 0 | 0 | 0 | 0 | 0 | 0 | 0 | 0 | 4.5 | 0 | 0 | 0 | 0 | 0 | 0 | 0 | 0 | 0 | 0 | 0 | 0 | 0 | 0 | 0 | 0 |  | 24.5 | 0 | 0
2.42 | Suporte e espelho para caixa embutida 4x2", inclusive 2 tomadas RJ45 - Fornecimento e instalação | Unidade | 0 | 0 | 0.9 | 0 | 0 | 0 | 0 | 0 | 1.1 | 0 | 0 | 0 | 0 | 0 | 0 | 0 | 0.9 | 0 | 0 | 0 | 0 | 1.1 | 0 | 0 | 0 | 0 | 0 | 0 | 0 | 0 | 0.9 | 0 | 0 | 0 | 0 | 0 | 0 | 0 | 0 | 0 | 0 | 0 | 0 | 0 | 0 | 0 | 0 |  | 4.9 | 0 | 0
2.43 | Suporte e espelho para caixa embutida 4x4", inclusive 2 tomadas RJ45 - Fornecimento e instalação | Unidade | 0 | 0 | 0.9 | 0 | 0 | 0 | 0 | 0 | 1.1 | 0 | 0 | 0 | 0 | 0 | 0 | 0 | 0.9 | 0 | 0 | 0 | 0 | 1.1 | 0 | 0 | 0 | 0 | 0 | 0 | 0 | 0 | 0.9 | 0 | 0 | 0 | 0 | 0 | 0 | 0 | 0 | 0 | 0 | 0 | 0 | 0 | 0 | 0 | 0 |  | 4.9 | 0 | 0
2.44 | Suporte e espelho para caixa embutida 4x4", inclusive 4 tomadas RJ45 - Fornecimento e instalação | Unidade | 0 | 0 | 0.225 | 0 | 0 | 0 | 0 | 0 | 0.275 | 0 | 0 | 0.375 | 0 | 0 | 0 | 0 | 0.225 | 0 | 0 | 0 | 0 | 0.275 | 0 | 0 | 0 | 0 | 0 | 0 | 0 | 0 | 0.225 | 0 | 0 | 0 | 0 | 0 | 0 | 0.4 | 0 | 0 | 0 | 0 | 0 | 0 | 0 | 0 | 0 |  | 2 | 0 | 0
2.45 | Serviço de elaboração de croqui e quantitativo para aprovação | Metro^2 de área de fórum | 425.54 | 2846.91 | 1534.25 | 826.08 | 1360.37 | 863.81 | 1232.71 | 1624.48 | 1534.25 | 1090 | 7549.47 | 1049.01 | 5363.71 | 1468.66 | 1472.04 | 7801.91 | 1534.24 | 1360.37 | 1353.76 | 806.82 | 1370.67 | 1534.24 | 809.91 | 2624.08 | 3028.36 | 1904.67 | 1795.54 | 6495.02 | 1013.39 | 1604.63 | 1534.24 | 1184 | 461.37 | 761.25 | 1929.72 | 1940.45 | 531.03 | 1837.77 | 2336.39 | 975.83 | 924.46 | 1102 | 610 | 955.92 | 1750.11 | 1477.28 | 1174.5 |  | 86765.22 | 0 | 0
2.46 | Serviço de treinamento | Aluno*Hora | 0 | 0 | 0 | 0 | 0 | 0 | 0 | 0 | 0 | 0 | 0 | 0 | 0 | 0 | 0 | 0 | 0 | 0 | 0 | 0 | 0 | 0 | 0 | 0 | 0 | 0 | 0 | 0 | 0 | 0 | 0 | 0 | 0 | 0 | 0 | 0 | 0 | 0 | 0 | 0 | 0 | 0 | 0 | 0 | 0 | 0 | 0 |  | 0 | 0 | 0

## Entrância Final
Dados de Entrada
| Número de meses de operação deste grupo | N. edificações. | 1 | 1 | 1 | 1 | 1 | 1 | 1 | 1 | 1 | 1 | 1 | 1 | 1 | 1 | 1 | 1 | 1 | 1 | 1 | 1 | 1 | 1 | 1 | 1 | 1 | 1 | 1 | 1 | 1 | 1 | 1 | 1 | 1 | 1 | 1 | 1 | 1 | 1 | 1 | 1 | 1 | 1 | 1 | 1 | 1 | 1 | 1 | 47
| 51 | N. Pavimentos | 1 | 2 | 1 | 2 | 2 | 2 | 2 | 2 | 1 | 2 | 4 | 2 | 4 | 2 | 2 | 7 | 1 | 2 | 2 | 2 | 2 | 1 | 2 | 5 | 2 | 2 | 2 | 4 | 2 | 2 | 1 | 2 | 2 | 2 | 2 | 2 | 2 | 3 | 3 | 2 | 2 | 2 | 2 | 2 | 2 | 2 | 2 | 104
|  | Área (m2) | 426 | 2847 | 1534 | 826 | 1360 | 864 | 1233 | 1624 | 1534 | 1090 | 7549 | 1049 | 5364 | 1469 | 1472 | 7802 | 1534 | 1360 | 1354 | 807 | 1371 | 1534 | 810 | 2624 | 3028 | 1905 | 1796 | 6495 | 1013 | 1605 | 1534 | 1184 | 461 | 761 | 1930 | 1940 | 531 | 1838 | 2336 | 976 | 924 | 1102 | 610 | 956 | 1750 | 1477 | 1175 | 86765
|  | N. de Varas | 2 | 5 | 2 | 1 | 2 | 4 | 3 | 4 | 3 | 3 | 3 | 2 | 5 | 5 | 2 | 4 | 2 | 2 | 2 | 2 | 3 | 3 | 2 | 3 | 3 | 3 | 2 | 3 | 2 | 2 | 2 | 3 | 2 | 2 | 3 | 3 | 2 | 2 | 3 | 2 | 3 | 3 | 2 | 2 | 3 | 4 | 2
|  | Perímetro estimado (m) | 83 | 151 | 157 | 150 | 104 | 83 | 99 | 114 | 157 | 93 | 174 | 92 | 146 | 108 | 109 | 134 | 157 | 104 | 104 | 80 | 105 | 157 | 80 | 92 | 156 | 123 | 120 | 161 | 90 | 113 | 157 | 97 | 61 | 78 | 124 | 125 | 65 | 99 | 112 | 88 | 86 | 94 | 70 | 87 | 118 | 109 | 97
|  | Tem celas | Nao tem | Tem | Tem | Tem | Tem | Nao tem | Nao tem | Nao tem | Tem | Nao tem | Tem | Nao tem | Tem | Nao tem | Tem | Tem | Tem | Tem | Tem | Tem | Tem | Tem | Nao tem | Tem | Tem | Tem | Tem | Nao tem | Nao tem | Tem | Tem | Nao tem | Nao tem | Tem | Tem | Tem | Tem | Tem | Tem | Nao tem | Tem | Nao tem | Tem | Nao tem | Tem | Nao tem | Tem
|  | ComprimentoCabeamentoInterno | 160 | 300 | 180 | 160 | 180 | 240 | 200 | 240 | 220 | 200 | 0 | 0 | 300 | 280 | 180 | 0 | 180 | 180 | 180 | 180 | 220 | 220 | 160 | 220 | 220 | 220 | 180 | 0 | 160 | 180 | 180 | 200 | 160 | 180 | 220 | 220 | 180 | 180 | 220 | 160 | 220 | 200 | 180 | 160 | 220 | 240 | 180
|  | ComprimentoCabeamentoExterno | 125 | 125 | 125 | 125 | 125 | 125 | 125 | 125 | 125 | 125 | 0 | 0 | 125 | 125 | 125 | 0 | 125 | 125 | 125 | 125 | 125 | 125 | 125 | 125 | 125 | 125 | 125 | 0 | 125 | 125 | 125 | 125 | 125 | 125 | 125 | 125 | 125 | 125 | 125 | 125 | 125 | 125 | 125 | 125 | 125 | 125 | 125
| ITEM | Pagamento | ARAQUARI | ARARANGUÁ | BALNEÁRIO PIÇARRAS | PENHA (BALNEÁRIO PIÇARRAS) | BARRA VELHA | BIGUAÇÚ | BRAÇO DO NORTE | CAÇADOR | CAMBORIÚ | CAMPOS NOVOS | CANOINHAS | CAPINZAL | CONCÓRDIA | CURITIBANOS | FRAIBURGO | GASPAR | GUARAMIRIM | IBIRAMA | IÇARA | IMBITUBA | INDAIAL | ITAPEMA | ITUPORANGA | JOAÇABA | LAGUNA | MAFRA | MARAVILHA | NAVEGANTES | ORLEANS | POMERODE | PORTO BELO | PORTO UNIÃO | RIO NEGRINHO | SANTO AMARO DA IMPERATRIZ | SÃO BENTO DO SUL | SÃO FRANCISCO DO SUL | SÃO JOÃO BATISTA | SÃO JOAQUIM | SÃO MIGUEL DO OESTE | SOMBRIO | TIJUCAS | TIMBÓ | TROMBUDO CENTRAL | URUSSANGA | VIDEIRA | XANXERÊ | XAXIM |  | TOTAL DE ITENS | VALOR UITÁRIO | VALOR TOTAL
Serviços mensais
1.1 | Servidor de videomonitoramento (VMS) central, hardware e software - Serviço continuado de locação, inclusive manutenção | Unidade*mês (mensalidade) | 0 | 0 | 0 | 0 | 0 | 0 | 0 | 0 | 0 | 0 | 0 | 0 | 0 | 0 | 0 | 0 | 0 | 0 | 0 | 0 | 0 | 0 | 0 | 0 | 0 | 0 | 0 | 0 | 0 | 0 | 0 | 0 | 0 | 0 | 0 | 0 | 0 | 0 | 0 | 0 | 0 | 0 | 0 | 0 | 0 | 0 | 0 |  | 0 | R$ - | R$ -
1.2 | Servidor de monitoramento de ativos de rede (NMS), somente software - Serviço continuado de locação, inclusive manutenção | Unidade*mês (mensalidade) | 0 | 0 | 0 | 0 | 0 | 0 | 0 | 0 | 0 | 0 | 0 | 0 | 0 | 0 | 0 | 0 | 0 | 0 | 0 | 0 | 0 | 0 | 0 | 0 | 0 | 0 | 0 | 0 | 0 | 0 | 0 | 0 | 0 | 0 | 0 | 0 | 0 | 0 | 0 | 0 | 0 | 0 | 0 | 0 | 0 | 0 | 0 |  | 0 | R$ - | R$ -
1.3 | Servidor de gerenciamento de incidentes/informações de segurança física (PSIM), hardware e software - Serviço continuado de locação, inclusive manutenção | Unidade*mês (mensalidade) | 0 | 0 | 0 | 0 | 0 | 0 | 0 | 0 | 0 | 0 | 0 | 0 | 0 | 0 | 0 | 0 | 0 | 0 | 0 | 0 | 0 | 0 | 0 | 0 | 0 | 0 | 0 | 0 | 0 | 0 | 0 | 0 | 0 | 0 | 0 | 0 | 0 | 0 | 0 | 0 | 0 | 0 | 0 | 0 | 0 | 0 | 0 |  | 0 | R$ - | R$ -
1.4 | Servidor de reconhecimento de placas de veículos (LPR/ANPR), hardware e software - Serviço continuado de locação, inclusive manutenção | Unidade*mês (mensalidade) | 0 | 0 | 0 | 0 | 0 | 0 | 0 | 0 | 0 | 0 | 0 | 0 | 0 | 0 | 0 | 0 | 0 | 0 | 0 | 0 | 0 | 0 | 0 | 0 | 0 | 0 | 0 | 0 | 0 | 0 | 0 | 0 | 0 | 0 | 0 | 0 | 0 | 0 | 0 | 0 | 0 | 0 | 0 | 0 | 0 | 0 | 0 |  | 0 | R$ - | R$ -
1.5 | Servidor de reconhecimento facial (FRT), hardware e software - Serviço continuado de locação, inclusive manutenção | Unidade*mês (mensalidade) | 0 | 0 | 0 | 0 | 0 | 0 | 0 | 0 | 0 | 0 | 0 | 0 | 0 | 0 | 0 | 0 | 0 | 0 | 0 | 0 | 0 | 0 | 0 | 0 | 0 | 0 | 0 | 0 | 0 | 0 | 0 | 0 | 0 | 0 | 0 | 0 | 0 | 0 | 0 | 0 | 0 | 0 | 0 | 0 | 0 | 0 | 0 |  | 0 | R$ - | R$ -
1.6 | Videowall completo - Serviço continuado de locação, inclusive manutenção | Unidade*mês (mensalidade) | 0 | 0 | 0 | 0 | 0 | 0 | 0 | 0 | 0 | 0 | 0 | 0 | 0 | 0 | 0 | 0 | 0 | 0 | 0 | 0 | 0 | 0 | 0 | 0 | 0 | 0 | 0 | 0 | 0 | 0 | 0 | 0 | 0 | 0 | 0 | 0 | 0 | 0 | 0 | 0 | 0 | 0 | 0 | 0 | 0 | 0 | 0 |  | 0 | R$ - | R$ -
1.7 | Servidor de gravação de localidade (Servidor local) - Serviço continuado de locação, inclusive manutenção | Unidade*mês (mensalidade) | 51 | 51 | 51 | 51 | 51 | 51 | 51 | 51 | 51 | 51 | 0 | 0 | 51 | 51 | 51 | 0 | 51 | 51 | 51 | 51 | 51 | 51 | 51 | 51 | 51 | 51 | 51 | 0 | 51 | 51 | 51 | 51 | 51 | 51 | 51 | 51 | 51 | 51 | 51 | 51 | 51 | 51 | 51 | 51 | 51 | 51 | 51 |  | 2193 | R$ - | R$ -
1.8 | Sirene de alarme de intrusão IP - Serviço continuado de locação, inclusive manutenção | Unidade*mês (mensalidade) | 51 | 102 | 51 | 102 | 102 | 102 | 102 | 102 | 51 | 102 | 204 | 102 | 204 | 102 | 102 | 357 | 51 | 102 | 102 | 102 | 102 | 51 | 102 | 255 | 102 | 102 | 102 | 204 | 102 | 102 | 51 | 102 | 102 | 102 | 102 | 102 | 102 | 153 | 153 | 102 | 102 | 102 | 102 | 102 | 102 | 102 | 102 |  | 5304 | R$ - | R$ -
1.9 | Aparelho de Telefone IP - Serviço continuado de locação, inclusive manutenção | Unidade*mês (mensalidade) | 51 | 51 | 51 | 51 | 51 | 51 | 51 | 51 | 51 | 51 | 51 | 51 | 51 | 51 | 51 | 51 | 51 | 51 | 51 | 51 | 51 | 51 | 51 | 51 | 51 | 51 | 51 | 51 | 51 | 51 | 51 | 51 | 51 | 51 | 51 | 51 | 51 | 51 | 51 | 51 | 51 | 51 | 51 | 51 | 51 | 51 | 51 |  | 2397 | R$ - | R$ -
1.10 | Switch 24p 100/1000 (POE) - Serviço continuado de locação, inclusive manutenção | Unidade*mês (mensalidade) | 51 | 102 | 51 | 102 | 102 | 102 | 102 | 102 | 51 | 102 | 204 | 102 | 204 | 102 | 102 | 357 | 51 | 102 | 102 | 102 | 102 | 51 | 102 | 255 | 102 | 102 | 102 | 204 | 102 | 102 | 51 | 102 | 102 | 102 | 102 | 102 | 102 | 153 | 153 | 102 | 102 | 102 | 102 | 102 | 102 | 102 | 102 |  | 5304 | R$ - | R$ -
1.11 | UPS 2 kVA para rack - Serviço continuado de locação, inclusive manutenção | Unidade*mês (mensalidade) | 51 | 102 | 51 | 102 | 102 | 102 | 102 | 102 | 51 | 102 | 204 | 102 | 204 | 102 | 102 | 357 | 51 | 102 | 102 | 102 | 102 | 51 | 102 | 255 | 102 | 102 | 102 | 204 | 102 | 102 | 51 | 102 | 102 | 102 | 102 | 102 | 102 | 153 | 153 | 102 | 102 | 102 | 102 | 102 | 102 | 102 | 102 |  | 5304 | R$ - | R$ -
1.12 | Câmera fixa com foco manualmente ajustável para área interna sem analíticos - Serviço continuado de locação, inclusive manutenção | Unidade*mês (mensalidade) | 102 | 306 | 153 | 102 | 153 | 204 | 153 | 204 | 204 | 153 | 0 | 0 | 306 | 255 | 153 | 0 | 153 | 153 | 153 | 153 | 204 | 204 | 102 | 204 | 204 | 204 | 153 | 0 | 102 | 153 | 153 | 153 | 102 | 153 | 204 | 204 | 153 | 153 | 204 | 102 | 204 | 153 | 153 | 102 | 204 | 204 | 153 |  | 7344 | R$ - | R$ -
1.13 | Câmera fixa com foco automático para área interna sem analíticos - Serviço continuado de locação, inclusive manutenção | Unidade*mês (mensalidade) | 204 | 510 | 306 | 510 | 510 | 408 | 408 | 408 | 306 | 408 | 0 | 0 | 918 | 408 | 510 | 0 | 306 | 510 | 510 | 510 | 510 | 306 | 408 | 1122 | 510 | 510 | 510 | 0 | 408 | 510 | 306 | 408 | 408 | 510 | 510 | 510 | 510 | 714 | 714 | 408 | 510 | 408 | 510 | 408 | 510 | 408 | 510 |  | 20706 | R$ - | R$ -
1.14 | Câmera fixa 360° com lente tipo fisheye - Serviço continuado de locação, inclusive manutenção | Unidade*mês (mensalidade) | 51 | 51 | 51 | 51 | 51 | 51 | 51 | 51 | 51 | 51 | 0 | 0 | 51 | 51 | 51 | 0 | 51 | 51 | 51 | 51 | 51 | 51 | 51 | 51 | 51 | 51 | 51 | 0 | 51 | 51 | 51 | 51 | 51 | 51 | 51 | 51 | 51 | 51 | 51 | 51 | 51 | 51 | 51 | 51 | 51 | 51 | 51 |  | 2193 | R$ - | R$ -
1.15 | Câmera fixa para área externa - Serviço continuado de locação, inclusive manutenção | Unidade*mês (mensalidade) | 204 | 204 | 204 | 204 | 204 | 204 | 204 | 204 | 204 | 204 | 0 | 0 | 204 | 204 | 204 | 0 | 204 | 204 | 204 | 204 | 204 | 204 | 204 | 204 | 204 | 204 | 204 | 0 | 204 | 204 | 204 | 204 | 204 | 204 | 204 | 204 | 204 | 204 | 204 | 204 | 204 | 204 | 204 | 204 | 204 | 204 | 204 |  | 8772 | R$ - | R$ -
1.16 | Câmera fixa com foco manualmente ajustável para área interna com analíticos básicos - Serviço continuado de locação, inclusive manutenção | Unidade*mês (mensalidade) | 306 | 459 | 306 | 306 | 306 | 408 | 357 | 408 | 357 | 357 | 0 | 0 | 459 | 459 | 306 | 0 | 306 | 306 | 306 | 306 | 357 | 357 | 306 | 357 | 357 | 357 | 306 | 0 | 306 | 306 | 306 | 357 | 306 | 306 | 357 | 357 | 306 | 306 | 357 | 306 | 357 | 357 | 306 | 306 | 357 | 408 | 306 |  | 14688 | R$ - | R$ -
1.17 | Câmera fixa para reconhecimento de placas de veículos (LPR/ANPR) - Serviço continuado de locação, inclusive manutenção | Unidade*mês (mensalidade) | 0 | 0 | 0 | 0 | 0 | 0 | 0 | 0 | 0 | 0 | 0 | 0 | 0 | 0 | 0 | 0 | 0 | 0 | 0 | 0 | 0 | 0 | 0 | 0 | 0 | 0 | 0 | 0 | 0 | 0 | 0 | 0 | 0 | 0 | 0 | 0 | 0 | 0 | 0 | 0 | 0 | 0 | 0 | 0 | 0 | 0 | 0 |  | 0 | R$ - | R$ -
1.18 | Câmera fixa para reconhecimento facial (FRT) - Serviço continuado de locação, inclusive manutenção | Unidade*mês (mensalidade) | 0 | 0 | 0 | 0 | 0 | 0 | 0 | 0 | 0 | 0 | 0 | 0 | 0 | 0 | 0 | 0 | 0 | 0 | 0 | 0 | 0 | 0 | 0 | 0 | 0 | 0 | 0 | 0 | 0 | 0 | 0 | 0 | 0 | 0 | 0 | 0 | 0 | 0 | 0 | 0 | 0 | 0 | 0 | 0 | 0 | 0 | 0 |  | 0 | R$ - | R$ -
1.19 | Câmera fixa IP existente - Serviço continuado de manutenção | Unidade*mês (mensalidade) | 0 | 0 | 0 | 0 | 0 | 0 | 0 | 0 | 0 | 0 | 2601 | 765 | 0 | 0 | 0 | 3774 | 0 | 0 | 0 | 0 | 0 | 0 | 0 | 0 | 0 | 0 | 0 | 2856 | 0 | 0 | 0 | 0 | 0 | 0 | 0 | 0 | 0 | 0 | 0 | 0 | 0 | 0 | 0 | 0 | 0 | 0 | 0 |  | 9996 | R$ - | R$ -
1.20 | Central de alarme de intrusão e pânico existente (Módulo de I/O) - Serviço continuado de manutenção | Unidade*mês (mensalidade) | 0 | 0 | 0 | 0 | 0 | 0 | 0 | 0 | 0 | 0 | 51 | 51 | 0 | 0 | 0 | 51 | 0 | 0 | 0 | 0 | 0 | 0 | 0 | 0 | 0 | 0 | 0 | 51 | 0 | 0 | 0 | 0 | 0 | 0 | 0 | 0 | 0 | 0 | 0 | 0 | 0 | 0 | 0 | 0 | 0 | 0 | 0 |  | 204 | R$ - | R$ -
Serviços de Infraestrutura
2.1 | Servidor de videomonitoramento (VMS) central, hardware e software - Serviço de implantação | Unidade | 0 | 0 | 0 | 0 | 0 | 0 | 0 | 0 | 0 | 0 | 0 | 0 | 0 | 0 | 0 | 0 | 0 | 0 | 0 | 0 | 0 | 0 | 0 | 0 | 0 | 0 | 0 | 0 | 0 | 0 | 0 | 0 | 0 | 0 | 0 | 0 | 0 | 0 | 0 | 0 | 0 | 0 | 0 | 0 | 0 | 0 | 0 |  | 0 | R$ - | R$ -
2.2 | Servidor de monitoramento de ativos de rede (NMS), somente software - Serviço de implantação | Unidade | 0 | 0 | 0 | 0 | 0 | 0 | 0 | 0 | 0 | 0 | 0 | 0 | 0 | 0 | 0 | 0 | 0 | 0 | 0 | 0 | 0 | 0 | 0 | 0 | 0 | 0 | 0 | 0 | 0 | 0 | 0 | 0 | 0 | 0 | 0 | 0 | 0 | 0 | 0 | 0 | 0 | 0 | 0 | 0 | 0 | 0 | 0 |  | 0 | R$ - | R$ -
2.3 | Servidor de gerenciamento de incidentes/informações de segurança física (PSIM), hardware e software - Serviço de implantação | Unidade | 0 | 0 | 0 | 0 | 0 | 0 | 0 | 0 | 0 | 0 | 0 | 0 | 0 | 0 | 0 | 0 | 0 | 0 | 0 | 0 | 0 | 0 | 0 | 0 | 0 | 0 | 0 | 0 | 0 | 0 | 0 | 0 | 0 | 0 | 0 | 0 | 0 | 0 | 0 | 0 | 0 | 0 | 0 | 0 | 0 | 0 | 0 |  | 0 | R$ - | R$ -
2.4 | Servidor de reconhecimento de placas de veículos (LPR/ANPR), hardware e software - Serviço de implantação | Unidade | 0 | 0 | 0 | 0 | 0 | 0 | 0 | 0 | 0 | 0 | 0 | 0 | 0 | 0 | 0 | 0 | 0 | 0 | 0 | 0 | 0 | 0 | 0 | 0 | 0 | 0 | 0 | 0 | 0 | 0 | 0 | 0 | 0 | 0 | 0 | 0 | 0 | 0 | 0 | 0 | 0 | 0 | 0 | 0 | 0 | 0 | 0 |  | 0 | R$ - | R$ -
2.5 | Servidor de reconhecimento facial (FRT), hardware e software - Serviço de implantação | Unidade | 0 | 0 | 0 | 0 | 0 | 0 | 0 | 0 | 0 | 0 | 0 | 0 | 0 | 0 | 0 | 0 | 0 | 0 | 0 | 0 | 0 | 0 | 0 | 0 | 0 | 0 | 0 | 0 | 0 | 0 | 0 | 0 | 0 | 0 | 0 | 0 | 0 | 0 | 0 | 0 | 0 | 0 | 0 | 0 | 0 | 0 | 0 |  | 0 | R$ - | R$ -
2.6 | Videowall completo - Serviço de implantação | Unidade | 0 | 0 | 0 | 0 | 0 | 0 | 0 | 0 | 0 | 0 | 0 | 0 | 0 | 0 | 0 | 0 | 0 | 0 | 0 | 0 | 0 | 0 | 0 | 0 | 0 | 0 | 0 | 0 | 0 | 0 | 0 | 0 | 0 | 0 | 0 | 0 | 0 | 0 | 0 | 0 | 0 | 0 | 0 | 0 | 0 | 0 | 0 |  | 0 | R$ - | R$ -
2.7 | Servidor de gravação de localidade (Servidor local) - Serviço de implantação | Unidade | 1 | 1 | 1 | 1 | 1 | 1 | 1 | 1 | 1 | 1 | 0 | 0 | 1 | 1 | 1 | 0 | 1 | 1 | 1 | 1 | 1 | 1 | 1 | 1 | 1 | 1 | 1 | 0 | 1 | 1 | 1 | 1 | 1 | 1 | 1 | 1 | 1 | 1 | 1 | 1 | 1 | 1 | 1 | 1 | 1 | 1 | 1 |  | 43 | R$ - | R$ -
2.8 | Sirene de alarme de intrusão IP - Serviço de implantação | Unidade | 1 | 2 | 1 | 2 | 2 | 2 | 2 | 2 | 1 | 2 | 4 | 2 | 4 | 2 | 2 | 7 | 1 | 2 | 2 | 2 | 2 | 1 | 2 | 5 | 2 | 2 | 2 | 4 | 2 | 2 | 1 | 2 | 2 | 2 | 2 | 2 | 2 | 3 | 3 | 2 | 2 | 2 | 2 | 2 | 2 | 2 | 2 |  | 104 | R$ - | R$ -
2.9 | Switch 24p 100/1000 (POE) - Serviço de implantação | Unidade | 1 | 2 | 1 | 2 | 2 | 2 | 2 | 2 | 1 | 2 | 4 | 2 | 4 | 2 | 2 | 7 | 1 | 2 | 2 | 2 | 2 | 1 | 2 | 5 | 2 | 2 | 2 | 4 | 2 | 2 | 1 | 2 | 2 | 2 | 2 | 2 | 2 | 3 | 3 | 2 | 2 | 2 | 2 | 2 | 2 | 2 | 2 |  | 104 | R$ - | R$ -
2.10 | UPS 2 kVA para rack - Serviço de implantação | Unidade | 1 | 2 | 1 | 2 | 2 | 2 | 2 | 2 | 1 | 2 | 4 | 2 | 4 | 2 | 2 | 7 | 1 | 2 | 2 | 2 | 2 | 1 | 2 | 5 | 2 | 2 | 2 | 4 | 2 | 2 | 1 | 2 | 2 | 2 | 2 | 2 | 2 | 3 | 3 | 2 | 2 | 2 | 2 | 2 | 2 | 2 | 2 |  | 104 | R$ - | R$ -
2.11 | Câmera fixa com foco manualmente ajustável para área interna sem analíticos - Serviço de implantação | Unidade | 2 | 6 | 3 | 2 | 3 | 4 | 3 | 4 | 4 | 3 | 0 | 0 | 6 | 5 | 3 | 0 | 3 | 3 | 3 | 3 | 4 | 4 | 2 | 4 | 4 | 4 | 3 | 0 | 2 | 3 | 3 | 3 | 2 | 3 | 4 | 4 | 3 | 3 | 4 | 2 | 4 | 3 | 3 | 2 | 4 | 4 | 3 |  | 144 | R$ - | R$ -
2.12 | Câmera fixa com foco automático para área interna sem analíticos - Serviço de implantação | Unidade | 4 | 10 | 6 | 10 | 10 | 8 | 8 | 8 | 6 | 8 | 0 | 0 | 18 | 8 | 10 | 0 | 6 | 10 | 10 | 10 | 10 | 6 | 8 | 22 | 10 | 10 | 10 | 0 | 8 | 10 | 6 | 8 | 8 | 10 | 10 | 10 | 10 | 14 | 14 | 8 | 10 | 8 | 10 | 8 | 10 | 8 | 10 |  | 406 | R$ - | R$ -
2.13 | Câmera fixa 360° com lente tipo fisheye - Serviço de implantação | Unidade | 1 | 1 | 1 | 1 | 1 | 1 | 1 | 1 | 1 | 1 | 0 | 0 | 1 | 1 | 1 | 0 | 1 | 1 | 1 | 1 | 1 | 1 | 1 | 1 | 1 | 1 | 1 | 0 | 1 | 1 | 1 | 1 | 1 | 1 | 1 | 1 | 1 | 1 | 1 | 1 | 1 | 1 | 1 | 1 | 1 | 1 | 1 |  | 43 | R$ - | R$ -
2.14 | Câmera fixa para área externa - Serviço de implantação | Unidade | 4 | 4 | 4 | 4 | 4 | 4 | 4 | 4 | 4 | 4 | 0 | 0 | 4 | 4 | 4 | 0 | 4 | 4 | 4 | 4 | 4 | 4 | 4 | 4 | 4 | 4 | 4 | 0 | 4 | 4 | 4 | 4 | 4 | 4 | 4 | 4 | 4 | 4 | 4 | 4 | 4 | 4 | 4 | 4 | 4 | 4 | 4 |  | 172 | R$ - | R$ -
2.15 | Câmera fixa com foco manualmente ajustável para área interna com analíticos básicos - Serviço de implantação | Unidade | 6 | 9 | 6 | 6 | 6 | 8 | 7 | 8 | 7 | 7 | 0 | 0 | 9 | 9 | 6 | 0 | 6 | 6 | 6 | 6 | 7 | 7 | 6 | 7 | 7 | 7 | 6 | 0 | 6 | 6 | 6 | 7 | 6 | 6 | 7 | 7 | 6 | 6 | 7 | 6 | 7 | 7 | 6 | 6 | 7 | 8 | 6 |  | 288 | R$ - | R$ -
2.16 | Câmera fixa para reconhecimento de placas de veículos (LPR/ANPR) - Serviço de implantação | Unidade | 0 | 0 | 0 | 0 | 0 | 0 | 0 | 0 | 0 | 0 | 0 | 0 | 0 | 0 | 0 | 0 | 0 | 0 | 0 | 0 | 0 | 0 | 0 | 0 | 0 | 0 | 0 | 0 | 0 | 0 | 0 | 0 | 0 | 0 | 0 | 0 | 0 | 0 | 0 | 0 | 0 | 0 | 0 | 0 | 0 | 0 | 0 |  | 0 | R$ - | R$ -
2.17 | Câmera fixa para reconhecimento facial (FRT) - Serviço de implantação | Unidade | 0 | 0 | 0 | 0 | 0 | 0 | 0 | 0 | 0 | 0 | 0 | 0 | 0 | 0 | 0 | 0 | 0 | 0 | 0 | 0 | 0 | 0 | 0 | 0 | 0 | 0 | 0 | 0 | 0 | 0 | 0 | 0 | 0 | 0 | 0 | 0 | 0 | 0 | 0 | 0 | 0 | 0 | 0 | 0 | 0 | 0 | 0 |  | 0 | R$ - | R$ -
2.18 | Câmera fixa IP existente - Serviço de integração ao sistema centralizado | Unidade | 0 | 0 | 0 | 0 | 0 | 0 | 0 | 0 | 0 | 0 | 51 | 15 | 0 | 0 | 0 | 74 | 0 | 0 | 0 | 0 | 0 | 0 | 0 | 0 | 0 | 0 | 0 | 56 | 0 | 0 | 0 | 0 | 0 | 0 | 0 | 0 | 0 | 0 | 0 | 0 | 0 | 0 | 0 | 0 | 0 | 0 | 0 |  | 196 | R$ - | R$ -
2.19 | Central de alarme de intrusão e pânico existente (Módulo de I/O) - Serviço de integração ao sistema centralizado | Unidade | 0 | 0 | 0 | 0 | 0 | 0 | 0 | 0 | 0 | 0 | 1 | 1 | 0 | 0 | 0 | 1 | 0 | 0 | 0 | 0 | 0 | 0 | 0 | 0 | 0 | 0 | 0 | 1 | 0 | 0 | 0 | 0 | 0 | 0 | 0 | 0 | 0 | 0 | 0 | 0 | 0 | 0 | 0 | 0 | 0 | 0 | 0 |  | 4 | R$ - | R$ -
2.20 | Botão de pânico físico - Fornecimento e instalação | Unidade | 5 | 11 | 5 | 3 | 5 | 9 | 7 | 9 | 7 | 7 | 0 | 0 | 11 | 11 | 5 | 0 | 5 | 5 | 5 | 5 | 7 | 7 | 5 | 7 | 7 | 7 | 5 | 0 | 5 | 5 | 5 | 7 | 5 | 5 | 7 | 7 | 5 | 5 | 7 | 5 | 7 | 7 | 5 | 5 | 7 | 9 | 5 |  | 273 | R$ - | R$ -
2.21 | Sensor de Presença infravermelho interno - Fornecimento e instalação | Unidade | 17 | 30 | 31 | 30 | 21 | 17 | 20 | 23 | 31 | 19 | 0 | 0 | 29 | 22 | 22 | 0 | 31 | 21 | 21 | 16 | 21 | 31 | 16 | 18 | 31 | 25 | 24 | 0 | 18 | 23 | 31 | 19 | 12 | 16 | 25 | 25 | 13 | 20 | 22 | 18 | 17 | 19 | 14 | 17 | 24 | 22 | 19 |  | 941 | R$ - | R$ -
2.22 | Sensor de Presença infravermelho externo - Fornecimento e instalação | Unidade | 8 | 15 | 16 | 15 | 10 | 8 | 10 | 11 | 16 | 9 | 0 | 0 | 15 | 11 | 11 | 0 | 16 | 10 | 10 | 8 | 10 | 16 | 8 | 9 | 16 | 12 | 12 | 0 | 9 | 11 | 16 | 10 | 6 | 8 | 12 | 12 | 7 | 10 | 11 | 9 | 9 | 9 | 7 | 9 | 12 | 11 | 10 |  | 470 | R$ - | R$ -
2.23 | Patch cable cat.6 - Fornecimento e instalação | Unidade | 34 | 60 | 40 | 46 | 48 | 50 | 46 | 50 | 44 | 46 | 0 | 0 | 76 | 54 | 48 | 0 | 40 | 48 | 48 | 48 | 52 | 44 | 42 | 76 | 52 | 52 | 48 | 0 | 42 | 48 | 40 | 46 | 42 | 48 | 52 | 52 | 48 | 56 | 60 | 42 | 52 | 46 | 48 | 42 | 52 | 50 | 48 |  | 2106 | R$ - | R$ -
2.24 | Cabo UTP cat.6 - Fornecimento e instalação | Metro | 285 | 470 | 335 | 315 | 335 | 405 | 360 | 405 | 380 | 360 | 0 | 0 | 470 | 450 | 335 | 0 | 335 | 335 | 335 | 335 | 380 | 380 | 315 | 380 | 380 | 380 | 335 | 0 | 315 | 335 | 335 | 360 | 315 | 335 | 380 | 380 | 335 | 335 | 380 | 315 | 380 | 360 | 335 | 315 | 380 | 405 | 335 |  | 15425 | R$ - | R$ -
2.25 | Cabo CCI 2P - Fornecimento e instalação | Metro | 25 | 55 | 25 | 15 | 25 | 45 | 35 | 45 | 35 | 35 | 0 | 0 | 55 | 55 | 25 | 0 | 25 | 25 | 25 | 25 | 35 | 35 | 25 | 35 | 35 | 35 | 25 | 0 | 25 | 25 | 25 | 35 | 25 | 25 | 35 | 35 | 25 | 25 | 35 | 25 | 35 | 35 | 25 | 25 | 35 | 45 | 25 |  | 1365 | R$ - | R$ -
2.26 | Rack 12U - Fornecimento e instalação | Unidade | 1 | 2 | 1 | 2 | 2 | 2 | 2 | 2 | 1 | 2 | 4 | 2 | 4 | 2 | 2 | 7 | 1 | 2 | 2 | 2 | 2 | 1 | 2 | 5 | 2 | 2 | 2 | 4 | 2 | 2 | 1 | 2 | 2 | 2 | 2 | 2 | 2 | 3 | 3 | 2 | 2 | 2 | 2 | 2 | 2 | 2 | 2 |  | 104 | R$ - | R$ -
2.27 | Rack 44U - Fornecimento e instalação | Unidade | 1 | 1 | 1 | 1 | 1 | 1 | 1 | 1 | 1 | 1 | 1 | 1 | 1 | 1 | 1 | 1 | 1 | 1 | 1 | 1 | 1 | 1 | 1 | 1 | 1 | 1 | 1 | 1 | 1 | 1 | 1 | 1 | 1 | 1 | 1 | 1 | 1 | 1 | 1 | 1 | 1 | 1 | 1 | 1 | 1 | 1 | 1 |  | 47 | R$ - | R$ -
2.28 | Patch panel cat.6 24 portas - Fornecimento e instalação | Unidade | 2 | 3 | 2 | 3 | 3 | 3 | 3 | 3 | 2 | 3 | 5 | 3 | 5 | 3 | 3 | 8 | 2 | 3 | 3 | 3 | 3 | 2 | 3 | 6 | 3 | 3 | 3 | 5 | 3 | 3 | 2 | 3 | 3 | 3 | 3 | 3 | 3 | 4 | 4 | 3 | 3 | 3 | 3 | 3 | 3 | 3 | 3 |  | 151 | R$ - | R$ -
2.29 | Eletroduto PVC 3/4" sobreposto em alvenaria - Fornecimento e instalação | Metro | 128 | 240 | 0 | 128 | 144 | 192 | 160 | 192 | 0 | 160 | 0 | 0 | 240 | 224 | 144 | 0 | 0 | 144 | 144 | 144 | 176 | 0 | 128 | 176 | 176 | 176 | 144 | 0 | 128 | 144 | 0 | 160 | 128 | 144 | 176 | 176 | 144 | 0 | 176 | 128 | 176 | 160 | 144 | 128 | 176 | 192 | 144 |  | 5984 | R$ - | R$ -
2.30 | Eletroduto PVC 1" sobreposto em alvenaria - Fornecimento e instalação | Metro | 32 | 60 | 0 | 32 | 36 | 48 | 40 | 48 | 0 | 40 | 0 | 0 | 60 | 56 | 36 | 0 | 0 | 36 | 36 | 36 | 44 | 0 | 32 | 44 | 44 | 44 | 36 | 0 | 32 | 36 | 0 | 40 | 32 | 36 | 44 | 44 | 36 | 0 | 44 | 32 | 44 | 40 | 36 | 32 | 44 | 48 | 36 |  | 1496 | R$ - | R$ -
2.31 | Curva 90 graus para eletroduto em PVC 3/4" - Fornecimento e instalação | Unidade | 13 | 24 | 0 | 13 | 14 | 19 | 16 | 19 | 0 | 16 | 0 | 0 | 24 | 22 | 14 | 0 | 0 | 14 | 14 | 14 | 18 | 0 | 13 | 18 | 18 | 18 | 14 | 0 | 13 | 14 | 0 | 16 | 13 | 14 | 18 | 18 | 14 | 0 | 18 | 13 | 18 | 16 | 14 | 13 | 18 | 19 | 14 |  | 598 | R$ - | R$ -
2.32 | Curva 90 graus para eletroduto em PVC 1" - Fornecimento e instalação | Unidade | 3 | 6 | 0 | 3 | 4 | 5 | 4 | 5 | 0 | 4 | 0 | 0 | 6 | 6 | 4 | 0 | 0 | 4 | 4 | 4 | 4 | 0 | 3 | 4 | 4 | 4 | 4 | 0 | 3 | 4 | 0 | 4 | 3 | 4 | 4 | 4 | 4 | 0 | 4 | 3 | 4 | 4 | 4 | 3 | 4 | 5 | 4 |  | 150 | R$ - | R$ -
2.33 | Adaptador para condulete PVC 3/4" - Fornecimento e instalação | Unidade | 13 | 24 | 0 | 13 | 14 | 19 | 16 | 19 | 0 | 16 | 0 | 0 | 24 | 22 | 14 | 0 | 0 | 14 | 14 | 14 | 18 | 0 | 13 | 18 | 18 | 18 | 14 | 0 | 13 | 14 | 0 | 16 | 13 | 14 | 18 | 18 | 14 | 0 | 18 | 13 | 18 | 16 | 14 | 13 | 18 | 19 | 14 |  | 598 | R$ - | R$ -
2.34 | Adaptador para condulete PVC 1" - Fornecimento e instalação | Unidade | 3 | 6 | 0 | 3 | 4 | 5 | 4 | 5 | 0 | 4 | 0 | 0 | 6 | 6 | 4 | 0 | 0 | 4 | 4 | 4 | 4 | 0 | 3 | 4 | 4 | 4 | 4 | 0 | 3 | 4 | 0 | 4 | 3 | 4 | 4 | 4 | 4 | 0 | 4 | 3 | 4 | 4 | 4 | 3 | 4 | 5 | 4 |  | 150 | R$ - | R$ -
2.35 | Condulete PVC sobreposto em alvenaria, inclusive tomada RJ45 - Fornecimento e instalação | Unidade | 8 | 15 | 0 | 8 | 9 | 12 | 10 | 12 | 0 | 10 | 0 | 0 | 15 | 14 | 9 | 0 | 0 | 9 | 9 | 9 | 11 | 0 | 8 | 11 | 11 | 11 | 9 | 0 | 8 | 9 | 0 | 10 | 8 | 9 | 11 | 11 | 9 | 0 | 11 | 8 | 11 | 10 | 9 | 8 | 11 | 12 | 9 |  | 374 | R$ - | R$ -
2.36 | Eletroduto FG 3/4" sobreposto em alvenaria - Fornecimento e instalação | Metro | 100 | 100 | 0 | 100 | 100 | 100 | 100 | 100 | 0 | 100 | 0 | 0 | 100 | 100 | 100 | 0 | 0 | 100 | 100 | 100 | 100 | 0 | 100 | 100 | 100 | 100 | 100 | 0 | 100 | 100 | 0 | 100 | 100 | 100 | 100 | 100 | 100 | 0 | 100 | 100 | 100 | 100 | 100 | 100 | 100 | 100 | 100 |  | 3700 | R$ - | R$ -
2.37 | Eletroduto FG 1" sobreposto em alvenaria - Fornecimento e instalação | Metro | 25 | 25 | 0 | 25 | 25 | 25 | 25 | 25 | 0 | 25 | 0 | 0 | 25 | 25 | 25 | 0 | 0 | 25 | 25 | 25 | 25 | 0 | 25 | 25 | 25 | 25 | 25 | 0 | 25 | 25 | 0 | 25 | 25 | 25 | 25 | 25 | 25 | 0 | 25 | 25 | 25 | 25 | 25 | 25 | 25 | 25 | 25 |  | 925 | R$ - | R$ -
2.38 | Curva 90 graus para eletroduto em FG 3/4" - Fornecimento e instalação | Unidade | 6 | 6 | 0 | 6 | 6 | 6 | 6 | 6 | 0 | 6 | 0 | 0 | 6 | 6 | 6 | 0 | 0 | 6 | 6 | 6 | 6 | 0 | 6 | 6 | 6 | 6 | 6 | 0 | 6 | 6 | 0 | 6 | 6 | 6 | 6 | 6 | 6 | 0 | 6 | 6 | 6 | 6 | 6 | 6 | 6 | 6 | 6 |  | 237 | R$ - | R$ -
2.39 | Curva 90 graus para eletroduto em FG 1" - Fornecimento e instalação | Unidade | 2 | 2 | 0 | 2 | 2 | 2 | 2 | 2 | 0 | 2 | 0 | 0 | 2 | 2 | 2 | 0 | 0 | 2 | 2 | 2 | 2 | 0 | 2 | 2 | 2 | 2 | 2 | 0 | 2 | 2 | 0 | 2 | 2 | 2 | 2 | 2 | 2 | 0 | 2 | 2 | 2 | 2 | 2 | 2 | 2 | 2 | 2 |  | 59 | R$ - | R$ -
2.40 | Condulete FG sobreposto em alvenaria, inclusive tomada RJ45 - Fornecimento e instalação | Unidade | 4 | 4 | 0 | 4 | 4 | 4 | 4 | 4 | 0 | 4 | 0 | 0 | 4 | 4 | 4 | 0 | 0 | 4 | 4 | 4 | 4 | 0 | 4 | 4 | 4 | 4 | 4 | 0 | 4 | 4 | 0 | 4 | 4 | 4 | 4 | 4 | 4 | 0 | 4 | 4 | 4 | 4 | 4 | 4 | 4 | 4 | 4 |  | 148 | R$ - | R$ -
2.41 | Suporte e espelho para caixa embutida 4x2", inclusive tomada RJ45 - Fornecimento e instalação | Unidade | 0 | 0 | 10 | 0 | 0 | 0 | 0 | 0 | 11 | 0 | 0 | 0 | 0 | 0 | 0 | 0 | 10 | 0 | 0 | 0 | 0 | 11 | 0 | 0 | 0 | 0 | 0 | 0 | 0 | 0 | 10 | 0 | 0 | 0 | 0 | 0 | 0 | 14 | 0 | 0 | 0 | 0 | 0 | 0 | 0 | 0 | 0 |  | 66 | R$ - | R$ -
2.42 | Suporte e espelho para caixa embutida 4x2", inclusive 2 tomadas RJ45 - Fornecimento e instalação | Unidade | 0 | 0 | 2 | 0 | 0 | 0 | 0 | 0 | 2 | 0 | 0 | 0 | 0 | 0 | 0 | 0 | 2 | 0 | 0 | 0 | 0 | 2 | 0 | 0 | 0 | 0 | 0 | 0 | 0 | 0 | 2 | 0 | 0 | 0 | 0 | 0 | 0 | 3 | 0 | 0 | 0 | 0 | 0 | 0 | 0 | 0 | 0 |  | 13 | R$ - | R$ -
2.43 | Suporte e espelho para caixa embutida 4x4", inclusive 2 tomadas RJ45 - Fornecimento e instalação | Unidade | 0 | 0 | 2 | 0 | 0 | 0 | 0 | 0 | 2 | 0 | 0 | 0 | 0 | 0 | 0 | 0 | 2 | 0 | 0 | 0 | 0 | 2 | 0 | 0 | 0 | 0 | 0 | 0 | 0 | 0 | 2 | 0 | 0 | 0 | 0 | 0 | 0 | 3 | 0 | 0 | 0 | 0 | 0 | 0 | 0 | 0 | 0 |  | 13 | R$ - | R$ -
2.44 | Suporte e espelho para caixa embutida 4x4", inclusive 4 tomadas RJ45 - Fornecimento e instalação | Unidade | 0 | 0 | 1 | 0 | 0 | 0 | 0 | 0 | 1 | 0 | 0 | 0 | 0 | 0 | 0 | 0 | 1 | 0 | 0 | 0 | 0 | 1 | 0 | 0 | 0 | 0 | 0 | 0 | 0 | 0 | 1 | 0 | 0 | 0 | 0 | 0 | 0 | 1 | 0 | 0 | 0 | 0 | 0 | 0 | 0 | 0 | 0 |  | 4 | R$ - | R$ -
2.45 | Serviço de elaboração de croqui e quantitativo para aprovação | Metro^2 de área de fórum | 426 | 2847 | 1534 | 826 | 1360 | 864 | 1233 | 1624 | 1534 | 1090 | 7549 | 1049 | 5364 | 1469 | 1472 | 7802 | 1534 | 1360 | 1354 | 807 | 1371 | 1534 | 810 | 2624 | 3028 | 1905 | 1796 | 6495 | 1013 | 1605 | 1534 | 1184 | 461 | 761 | 1930 | 1940 | 531 | 1838 | 2336 | 976 | 924 | 1102 | 610 | 956 | 1750 | 1477 | 1175 |  | 86765 | R$ - | R$ -
2.46 | Serviço de treinamento | Aluno*Hora | 0 | 0 | 0 | 0 | 0 | 0 | 0 | 0 | 0 | 0 | 0 | 0 | 0 | 0 | 0 | 0 | 0 | 0 | 0 | 0 | 0 | 0 | 0 | 0 | 0 | 0 | 0 | 0 | 0 | 0 | 0 | 0 | 0 | 0 | 0 | 0 | 0 | 0 | 0 | 0 | 0 | 0 | 0 | 0 | 0 | 0 | 0 |  | 0 | R$ - | R$ -

## Inicial - Antiga (hidden)
Dados de Entrada
| Número de meses de operação deste grupo | N. edificações. | 1 | 1 | 1 | 1 | 1 | 1 | 1 | 1 | 1 | 1 | 1 | 1 | 1 | 1 | 1 | 1 | 1 | 1 | 1 | 1 | 1 | 1 | 1 | 1 | 1 | 1 | 1 | 1 | 1 | 1 | 1 | 1 | 1 | 1 | 1 | 1 | 1 | 1 | 1 | 1 | 1 | 1 | 1 | 1 | 1 | 1 | 1 | 1 | 1 | 1 | 1 | 51
| 48 | N. Pavimentos | 2 | 2 | 2 | 1 | 1 | 2 | 1 | 2 | 1 | 1 | 2 | 2 | 2 | 2 | 2 | 1 | 2 | 2 | 3 | 2 | 2 | 1 | 2 | 2 | 1 | 2 | 2 | 2 | 2 | 1 | 2 | 1 | 2 | 2 | 1 | 2 | 2 | 2 | 1 | 1 | 2 | 1 | 2 | 1 | 1 | 2 | 2 | 2 | 2 | 2 | 2
|  | Área (m2) | 791 | 422.6 | 535.95 | 1579.3 | 1579.3 | 466.9 | 349.19 | 763.42 | 755.84 | 1892.2 | 1251.65 | 1168.26 | 558.9 | 1168.26 | 809.91 | 1565.91 | 456.94 | 299.78 | 402.46 | 761.25 | 774.74 | 413.89 | 975.83 | 633 | 380.36 | 993.26 | 821.59 | 739.22 | 309.44 | 479.13 | 989.66 | 1534.24 | 1250.4 | 582.6 | 1509.52 | 446.4 | 495.22 | 761.25 | 415.19 | 430.23 | 1009.15 | 380.36 | 450.15 | 1534.24 | 383.5 | 430 | 1016.84 | 638.05 | 761.25 | 1540.11 | 724.98 | 41382.82
|  | N. de Varas | 1 | 2 | 1 | 1 | 1 | 1 | 1 | 1 | 1 | 1 | 1 | 1 | 1 | 1 | 1 | 1 | 1 | 1 | 1 | 1 | 1 | 2 | 1 | 1 | 2 | 2 | 1 | 1 | 2 | 1 | 1 | 1 | 1 | 1 | 1 | 1 | 1 | 1 | 1 | 1 | 1 | 1 | 1 | 1 | 1 | 1 | 1 | 1 | 1 | 1 | 1
|  | Perímetro estimado (m) | 79.5487 | 58.1446 | 65.4798 | 158.9616 | 158.9616 | 61.1163 | 74.7465 | 78.1496 | 109.9702 | 173.9977 | 100.066 | 96.6751 | 66.867 | 96.6751 | 80.494 | 158.2863 | 60.4609 | 48.9718 | 46.3298 | 78.0385 | 78.7269 | 81.3771 | 88.3552 | 71.1618 | 78.0113 | 89.1408 | 81.0723 | 76.901 | 49.7546 | 87.5562 | 88.9791 | 156.6775 | 100.016 | 68.2701 | 155.4102 | 59.7595 | 62.9425 | 78.0385 | 81.5048 | 82.9679 | 89.851 | 78.0113 | 60.01 | 156.6775 | 78.3326 | 58.6515 | 90.1927 | 71.4451 | 78.0385 | 110.9995 | 76.1567
|  | Tem celas | Nao tem | Nao tem | Nao tem | Tem | Tem | Nao tem | Nao tem | Tem | Nao tem | Tem | Tem | Tem | Nao tem | Tem | Nao tem | Tem | Nao tem | Nao tem | Nao tem | Tem | Nao tem | Nao tem | Tem | Nao tem | Tem | Tem | Tem | Tem | Nao tem | Nao tem | Nao tem | Tem | Nao tem | Nao tem | Tem | Nao tem | Nao tem | Tem | Nao tem | Nao tem | Tem | Nao tem | Nao tem | Tem | Nao tem | Nao tem | Nao tem | Nao tem | Tem | Tem | Tem
|  | ComprimentoCabeamentoInterno | 120 | 160 | 120 | 140 | 140 | 120 | 120 | 0 | 120 | 140 | 140 | 140 | 120 | 140 | 120 | 140 | 120 | 120 | 0 | 140 | 120 | 160 | 140 | 120 | 180 | 180 | 140 | 140 | 160 | 120 | 120 | 140 | 120 | 120 | 140 | 120 | 120 | 140 | 120 | 120 | 140 | 120 | 120 | 140 | 120 | 120 | 120 | 120 | 140 | 140 | 140
|  | ComprimentoCabeamentoExterno | 125 | 125 | 125 | 125 | 125 | 125 | 125 | 0 | 125 | 125 | 125 | 125 | 125 | 125 | 125 | 125 | 125 | 125 | 0 | 125 | 125 | 125 | 125 | 125 | 125 | 125 | 125 | 125 | 125 | 125 | 125 | 125 | 125 | 125 | 125 | 125 | 125 | 125 | 125 | 125 | 125 | 125 | 125 | 125 | 125 | 125 | 125 | 125 | 125 | 125 | 125
| ITEM | Pagamento | ABELARDO LUZ | ANCHIETA | ANITA GARIBALDI | ARMAZÉM | ASCURRA | BOM RETIRO | CAMPO BELO DO SUL | CAMPO ERÊ | CAPIVARI DE BAIXO | CATANDUVAS | CORONEL FREITAS | CORREIA PINTO | CUNHA PORÃ | DESCANSO | DIONISIO CERQUEIRA | FORQUILINHA | GAROPABA | GARUVA | HERVAL DO OESTE | IMARUI | IPUMIRIM | ITÁ | ITAÓPOLIS | ITAPIRANGA | ITAPOÁ | JAGUARUNA | LAURO MULLER | LEBON RÉGIS | MELEIRO | MODELO | MONDAÍ | OTACÍLIO COSTA | PALMITOS | PAPANDUVA | PINHALZINHO | PONTE SERRADA | PRESIDENTE GETÚLIO | QUILOMBO | RIO DO CAMPO | RIO DO OESTE | SANTA CECÍLIA | SANTA ROSA DO SUL | SÃO CARLOS | SÃO DOMINGOS | SÃO JOSÉ DO CEDRO | SÃO LOURENÇO DO OESTE | SEARA | TAIÓ | TANGARÁ | TURVO | URUBICI |  | TOTAL DE ITENS | VALOR UNITÁRIO | VALOR TOTAL
Serviços continuados
1.1 | Servidor de videomonitoramento (VMS) central, hardware e software - Serviço continuado de locação, inclusive manutenção | Unidade*mês (mensalidade) | 0 | 0 | 0 | 0 | 0 | 0 | 0 | 0 | 0 | 0 | 0 | 0 | 0 | 0 | 0 | 0 | 0 | 0 | 0 | 0 | 0 | 0 | 0 | 0 | 0 | 0 | 0 | 0 | 0 | 0 | 0 | 0 | 0 | 0 | 0 | 0 | 0 | 0 | 0 | 0 | 0 | 0 | 0 | 0 | 0 | 0 | 0 | 0 | 0 | 0 | 0 |  | 0 | 0 | 0
1.2 | Servidor de monitoramento de ativos de rede (NMS), somente software - Serviço continuado de locação, inclusive manutenção | Unidade*mês (mensalidade) | 0 | 0 | 0 | 0 | 0 | 0 | 0 | 0 | 0 | 0 | 0 | 0 | 0 | 0 | 0 | 0 | 0 | 0 | 0 | 0 | 0 | 0 | 0 | 0 | 0 | 0 | 0 | 0 | 0 | 0 | 0 | 0 | 0 | 0 | 0 | 0 | 0 | 0 | 0 | 0 | 0 | 0 | 0 | 0 | 0 | 0 | 0 | 0 | 0 | 0 | 0 |  | 0 | 0 | 0
1.3 | Servidor de gerenciamento de incidentes/informações de segurança física (PSIM), hardware e software - Serviço continuado de locação, inclusive manutenção | Unidade*mês (mensalidade) | 0 | 0 | 0 | 0 | 0 | 0 | 0 | 0 | 0 | 0 | 0 | 0 | 0 | 0 | 0 | 0 | 0 | 0 | 0 | 0 | 0 | 0 | 0 | 0 | 0 | 0 | 0 | 0 | 0 | 0 | 0 | 0 | 0 | 0 | 0 | 0 | 0 | 0 | 0 | 0 | 0 | 0 | 0 | 0 | 0 | 0 | 0 | 0 | 0 | 0 | 0 |  | 0 | 0 | 0
1.4 | Servidor de reconhecimento de placas de veículos (LPR/ANPR), hardware e software - Serviço continuado de locação, inclusive manutenção | Unidade*mês (mensalidade) | 0 | 0 | 0 | 0 | 0 | 0 | 0 | 0 | 0 | 0 | 0 | 0 | 0 | 0 | 0 | 0 | 0 | 0 | 0 | 0 | 0 | 0 | 0 | 0 | 0 | 0 | 0 | 0 | 0 | 0 | 0 | 0 | 0 | 0 | 0 | 0 | 0 | 0 | 0 | 0 | 0 | 0 | 0 | 0 | 0 | 0 | 0 | 0 | 0 | 0 | 0 |  | 0 | 0 | 0
1.5 | Servidor de reconhecimento facial (FRT), hardware e software - Serviço continuado de locação, inclusive manutenção | Unidade*mês (mensalidade) | 0 | 0 | 0 | 0 | 0 | 0 | 0 | 0 | 0 | 0 | 0 | 0 | 0 | 0 | 0 | 0 | 0 | 0 | 0 | 0 | 0 | 0 | 0 | 0 | 0 | 0 | 0 | 0 | 0 | 0 | 0 | 0 | 0 | 0 | 0 | 0 | 0 | 0 | 0 | 0 | 0 | 0 | 0 | 0 | 0 | 0 | 0 | 0 | 0 | 0 | 0 |  | 0 | 0 | 0
1.6 | Videowall completo - Serviço continuado de locação, inclusive manutenção | Unidade*mês (mensalidade) | 0 | 0 | 0 | 0 | 0 | 0 | 0 | 0 | 0 | 0 | 0 | 0 | 0 | 0 | 0 | 0 | 0 | 0 | 0 | 0 | 0 | 0 | 0 | 0 | 0 | 0 | 0 | 0 | 0 | 0 | 0 | 0 | 0 | 0 | 0 | 0 | 0 | 0 | 0 | 0 | 0 | 0 | 0 | 0 | 0 | 0 | 0 | 0 | 0 | 0 | 0 |  | 0 | 0 | 0
1.7 | Servidor de gravação de localidade (Servidor local) - Serviço continuado de locação, inclusive manutenção | Unidade*mês (mensalidade) | 48 | 48 | 48 | 48 | 48 | 48 | 48 | 0 | 48 | 48 | 48 | 48 | 48 | 48 | 48 | 48 | 48 | 48 | 0 | 48 | 48 | 48 | 48 | 48 | 48 | 48 | 48 | 48 | 48 | 48 | 48 | 48 | 48 | 48 | 48 | 48 | 48 | 48 | 48 | 48 | 48 | 48 | 48 | 48 | 48 | 48 | 48 | 48 | 48 | 48 | 48 |  | 2352 | 0 | 0
1.8 | Sirene de alarme de intrusão IP - Serviço continuado de locação, inclusive manutenção | Unidade*mês (mensalidade) | 96 | 96 | 96 | 48 | 48 | 96 | 48 | 96 | 48 | 48 | 96 | 96 | 96 | 96 | 96 | 48 | 96 | 96 | 144 | 96 | 96 | 48 | 96 | 96 | 48 | 96 | 96 | 96 | 96 | 48 | 96 | 48 | 96 | 96 | 48 | 96 | 96 | 96 | 48 | 48 | 96 | 48 | 96 | 48 | 48 | 96 | 96 | 96 | 96 | 96 | 96 |  | 4176 | 0 | 0
1.9 | Aparelho de Telefone IP - Serviço continuado de locação, inclusive manutenção | Unidade*mês (mensalidade) | 48 | 48 | 48 | 48 | 48 | 48 | 48 | 48 | 48 | 48 | 48 | 48 | 48 | 48 | 48 | 48 | 48 | 48 | 48 | 48 | 48 | 48 | 48 | 48 | 48 | 48 | 48 | 48 | 48 | 48 | 48 | 48 | 48 | 48 | 48 | 48 | 48 | 48 | 48 | 48 | 48 | 48 | 48 | 48 | 48 | 48 | 48 | 48 | 48 | 48 | 48 |  | 2448 | 0 | 0
1.10 | Switch 24p 100/1000 (POE) - Serviço continuado de locação, inclusive manutenção | Unidade*mês (mensalidade) | 96 | 96 | 96 | 48 | 48 | 96 | 48 | 96 | 48 | 48 | 96 | 96 | 96 | 96 | 96 | 48 | 96 | 96 | 144 | 96 | 96 | 48 | 96 | 96 | 48 | 96 | 96 | 96 | 96 | 48 | 96 | 48 | 96 | 96 | 48 | 96 | 96 | 96 | 48 | 48 | 96 | 48 | 96 | 48 | 48 | 96 | 96 | 96 | 96 | 96 | 96 |  | 4176 | 0 | 0
1.11 | UPS 2 kVA para rack - Serviço continuado de locação, inclusive manutenção | Unidade*mês (mensalidade) | 96 | 96 | 96 | 48 | 48 | 96 | 48 | 96 | 48 | 48 | 96 | 96 | 96 | 96 | 96 | 48 | 96 | 96 | 144 | 96 | 96 | 48 | 96 | 96 | 48 | 96 | 96 | 96 | 96 | 48 | 96 | 48 | 96 | 96 | 48 | 96 | 96 | 96 | 48 | 48 | 96 | 48 | 96 | 48 | 48 | 96 | 96 | 96 | 96 | 96 | 96 |  | 4176 | 0 | 0
1.12 | Câmera fixa com foco manualmente ajustável para área interna sem analíticos - Serviço continuado de locação, inclusive manutenção | Unidade*mês (mensalidade) | 48 | 96 | 48 | 96 | 96 | 48 | 48 | 0 | 48 | 96 | 96 | 96 | 48 | 96 | 48 | 96 | 48 | 48 | 0 | 96 | 48 | 96 | 96 | 48 | 144 | 144 | 96 | 96 | 96 | 48 | 48 | 96 | 48 | 48 | 96 | 48 | 48 | 96 | 48 | 48 | 96 | 48 | 48 | 96 | 48 | 48 | 48 | 48 | 96 | 96 | 96 |  | 3600 | 0 | 0
1.13 | Câmera fixa com foco automático para área interna sem analíticos - Serviço continuado de locação, inclusive manutenção | Unidade*mês (mensalidade) | 384 | 384 | 384 | 288 | 288 | 384 | 192 | 0 | 192 | 288 | 480 | 480 | 384 | 480 | 384 | 288 | 384 | 384 | 0 | 480 | 384 | 192 | 480 | 384 | 288 | 480 | 480 | 480 | 384 | 192 | 384 | 288 | 384 | 384 | 288 | 384 | 384 | 480 | 192 | 192 | 480 | 192 | 384 | 288 | 192 | 384 | 384 | 384 | 480 | 480 | 480 |  | 17760 | 0 | 0
1.14 | Câmera fixa 360° com lente tipo fisheye - Serviço continuado de locação, inclusive manutenção | Unidade*mês (mensalidade) | 48 | 48 | 48 | 48 | 48 | 48 | 48 | 0 | 48 | 48 | 48 | 48 | 48 | 48 | 48 | 48 | 48 | 48 | 0 | 48 | 48 | 48 | 48 | 48 | 48 | 48 | 48 | 48 | 48 | 48 | 48 | 48 | 48 | 48 | 48 | 48 | 48 | 48 | 48 | 48 | 48 | 48 | 48 | 48 | 48 | 48 | 48 | 48 | 48 | 48 | 48 |  | 2352 | 0 | 0
1.15 | Câmera fixa para área externa - Serviço continuado de locação, inclusive manutenção | Unidade*mês (mensalidade) | 192 | 192 | 192 | 192 | 192 | 192 | 192 | 0 | 192 | 192 | 192 | 192 | 192 | 192 | 192 | 192 | 192 | 192 | 0 | 192 | 192 | 192 | 192 | 192 | 192 | 192 | 192 | 192 | 192 | 192 | 192 | 192 | 192 | 192 | 192 | 192 | 192 | 192 | 192 | 192 | 192 | 192 | 192 | 192 | 192 | 192 | 192 | 192 | 192 | 192 | 192 |  | 9408 | 0 | 0
1.16 | Câmera fixa com foco manualmente ajustável para área interna com analíticos básicos - Serviço continuado de locação, inclusive manutenção | Unidade*mês (mensalidade) | 240 | 288 | 240 | 240 | 240 | 240 | 240 | 0 | 240 | 240 | 240 | 240 | 240 | 240 | 240 | 240 | 240 | 240 | 0 | 240 | 240 | 288 | 240 | 240 | 288 | 288 | 240 | 240 | 288 | 240 | 240 | 240 | 240 | 240 | 240 | 240 | 240 | 240 | 240 | 240 | 240 | 240 | 240 | 240 | 240 | 240 | 240 | 240 | 240 | 240 | 240 |  | 12000 | 0 | 0
1.17 | Câmera fixa para reconhecimento de placas de veículos (LPR/ANPR) - Serviço continuado de locação, inclusive manutenção | Unidade*mês (mensalidade) | 0 | 0 | 0 | 0 | 0 | 0 | 0 | 0 | 0 | 0 | 0 | 0 | 0 | 0 | 0 | 0 | 0 | 0 | 0 | 0 | 0 | 0 | 0 | 0 | 0 | 0 | 0 | 0 | 0 | 0 | 0 | 0 | 0 | 0 | 0 | 0 | 0 | 0 | 0 | 0 | 0 | 0 | 0 | 0 | 0 | 0 | 0 | 0 | 0 | 0 | 0 |  | 0 | 0 | 0
1.18 | Câmera fixa para reconhecimento facial (FRT) - Serviço continuado de locação, inclusive manutenção | Unidade*mês (mensalidade) | 0 | 0 | 0 | 0 | 0 | 0 | 0 | 0 | 0 | 0 | 0 | 0 | 0 | 0 | 0 | 0 | 0 | 0 | 0 | 0 | 0 | 0 | 0 | 0 | 0 | 0 | 0 | 0 | 0 | 0 | 0 | 0 | 0 | 0 | 0 | 0 | 0 | 0 | 0 | 0 | 0 | 0 | 0 | 0 | 0 | 0 | 0 | 0 | 0 | 0 | 0 |  | 0 | 0 | 0
1.19 | Câmera fixa IP existente - Serviço continuado de manutenção | Unidade*mês (mensalidade) | 0 | 0 | 0 | 0 | 0 | 0 | 0 | 1200 | 0 | 0 | 0 | 0 | 0 | 0 | 0 | 0 | 0 | 0 | 1152 | 0 | 0 | 0 | 0 | 0 | 0 | 0 | 0 | 0 | 0 | 0 | 0 | 0 | 0 | 0 | 0 | 0 | 0 | 0 | 0 | 0 | 0 | 0 | 0 | 0 | 0 | 0 | 0 | 0 | 0 | 0 | 0 |  | 2352 | 0 | 0
1.20 | Central de alarme de intrusão e pânico existente (Módulo de I/O) - Serviço continuado de manutenção | Unidade*mês (mensalidade) | 0 | 0 | 0 | 0 | 0 | 0 | 0 | 48 | 0 | 0 | 0 | 0 | 0 | 0 | 0 | 0 | 0 | 0 | 48 | 0 | 0 | 0 | 0 | 0 | 0 | 0 | 0 | 0 | 0 | 0 | 0 | 0 | 0 | 0 | 0 | 0 | 0 | 0 | 0 | 0 | 0 | 0 | 0 | 0 | 0 | 0 | 0 | 0 | 0 | 0 | 0 |  | 96 | 0 | 0
Serviços de Infraestrutura
2.1 | Servidor de videomonitoramento (VMS) central, hardware e software - Serviço de implantação | Unidade | 0 | 0 | 0 | 0 | 0 | 0 | 0 | 0 | 0 | 0 | 0 | 0 | 0 | 0 | 0 | 0 | 0 | 0 | 0 | 0 | 0 | 0 | 0 | 0 | 0 | 0 | 0 | 0 | 0 | 0 | 0 | 0 | 0 | 0 | 0 | 0 | 0 | 0 | 0 | 0 | 0 | 0 | 0 | 0 | 0 | 0 | 0 | 0 | 0 | 0 | 0 |  | 0 | 0 | 0
2.2 | Servidor de monitoramento de ativos de rede (NMS), somente software - Serviço de implantação | Unidade | 0 | 0 | 0 | 0 | 0 | 0 | 0 | 0 | 0 | 0 | 0 | 0 | 0 | 0 | 0 | 0 | 0 | 0 | 0 | 0 | 0 | 0 | 0 | 0 | 0 | 0 | 0 | 0 | 0 | 0 | 0 | 0 | 0 | 0 | 0 | 0 | 0 | 0 | 0 | 0 | 0 | 0 | 0 | 0 | 0 | 0 | 0 | 0 | 0 | 0 | 0 |  | 0 | 0 | 0
2.3 | Servidor de gerenciamento de incidentes/informações de segurança física (PSIM), hardware e software - Serviço de implantação | Unidade | 0 | 0 | 0 | 0 | 0 | 0 | 0 | 0 | 0 | 0 | 0 | 0 | 0 | 0 | 0 | 0 | 0 | 0 | 0 | 0 | 0 | 0 | 0 | 0 | 0 | 0 | 0 | 0 | 0 | 0 | 0 | 0 | 0 | 0 | 0 | 0 | 0 | 0 | 0 | 0 | 0 | 0 | 0 | 0 | 0 | 0 | 0 | 0 | 0 | 0 | 0 |  | 0 | 0 | 0
2.4 | Servidor de reconhecimento de placas de veículos (LPR/ANPR), hardware e software - Serviço de implantação | Unidade | 0 | 0 | 0 | 0 | 0 | 0 | 0 | 0 | 0 | 0 | 0 | 0 | 0 | 0 | 0 | 0 | 0 | 0 | 0 | 0 | 0 | 0 | 0 | 0 | 0 | 0 | 0 | 0 | 0 | 0 | 0 | 0 | 0 | 0 | 0 | 0 | 0 | 0 | 0 | 0 | 0 | 0 | 0 | 0 | 0 | 0 | 0 | 0 | 0 | 0 | 0 |  | 0 | 0 | 0
2.5 | Servidor de reconhecimento facial (FRT), hardware e software - Serviço de implantação | Unidade | 0 | 0 | 0 | 0 | 0 | 0 | 0 | 0 | 0 | 0 | 0 | 0 | 0 | 0 | 0 | 0 | 0 | 0 | 0 | 0 | 0 | 0 | 0 | 0 | 0 | 0 | 0 | 0 | 0 | 0 | 0 | 0 | 0 | 0 | 0 | 0 | 0 | 0 | 0 | 0 | 0 | 0 | 0 | 0 | 0 | 0 | 0 | 0 | 0 | 0 | 0 |  | 0 | 0 | 0
2.6 | Videowall completo - Serviço de implantação | Unidade | 0 | 0 | 0 | 0 | 0 | 0 | 0 | 0 | 0 | 0 | 0 | 0 | 0 | 0 | 0 | 0 | 0 | 0 | 0 | 0 | 0 | 0 | 0 | 0 | 0 | 0 | 0 | 0 | 0 | 0 | 0 | 0 | 0 | 0 | 0 | 0 | 0 | 0 | 0 | 0 | 0 | 0 | 0 | 0 | 0 | 0 | 0 | 0 | 0 | 0 | 0 |  | 0 | 0 | 0
2.7 | Servidor de gravação de localidade (Servidor local) - Serviço de implantação | Unidade | 1 | 1 | 1 | 1 | 1 | 1 | 1 | 0 | 1 | 1 | 1 | 1 | 1 | 1 | 1 | 1 | 1 | 1 | 0 | 1 | 1 | 1 | 1 | 1 | 1 | 1 | 1 | 1 | 1 | 1 | 1 | 1 | 1 | 1 | 1 | 1 | 1 | 1 | 1 | 1 | 1 | 1 | 1 | 1 | 1 | 1 | 1 | 1 | 1 | 1 | 1 |  | 49 | 0 | 0
2.8 | Sirene de alarme de intrusão IP - Serviço de implantação | Unidade | 2 | 2 | 2 | 1 | 1 | 2 | 1 | 2 | 1 | 1 | 2 | 2 | 2 | 2 | 2 | 1 | 2 | 2 | 3 | 2 | 2 | 1 | 2 | 2 | 1 | 2 | 2 | 2 | 2 | 1 | 2 | 1 | 2 | 2 | 1 | 2 | 2 | 2 | 1 | 1 | 2 | 1 | 2 | 1 | 1 | 2 | 2 | 2 | 2 | 2 | 2 |  | 87 | 0 | 0
2.9 | Switch 24p 100/1000 (POE) - Serviço de implantação | Unidade | 2 | 2 | 2 | 1 | 1 | 2 | 1 | 2 | 1 | 1 | 2 | 2 | 2 | 2 | 2 | 1 | 2 | 2 | 3 | 2 | 2 | 1 | 2 | 2 | 1 | 2 | 2 | 2 | 2 | 1 | 2 | 1 | 2 | 2 | 1 | 2 | 2 | 2 | 1 | 1 | 2 | 1 | 2 | 1 | 1 | 2 | 2 | 2 | 2 | 2 | 2 |  | 87 | 0 | 0
2.10 | UPS 2 kVA para rack - Serviço de implantação | Unidade | 2 | 2 | 2 | 1 | 1 | 2 | 1 | 2 | 1 | 1 | 2 | 2 | 2 | 2 | 2 | 1 | 2 | 2 | 3 | 2 | 2 | 1 | 2 | 2 | 1 | 2 | 2 | 2 | 2 | 1 | 2 | 1 | 2 | 2 | 1 | 2 | 2 | 2 | 1 | 1 | 2 | 1 | 2 | 1 | 1 | 2 | 2 | 2 | 2 | 2 | 2 |  | 87 | 0 | 0
2.11 | Câmera fixa com foco manualmente ajustável para área interna sem analíticos - Serviço de implantação | Unidade | 1 | 2 | 1 | 2 | 2 | 1 | 1 | 0 | 1 | 2 | 2 | 2 | 1 | 2 | 1 | 2 | 1 | 1 | 0 | 2 | 1 | 2 | 2 | 1 | 3 | 3 | 2 | 2 | 2 | 1 | 1 | 2 | 1 | 1 | 2 | 1 | 1 | 2 | 1 | 1 | 2 | 1 | 1 | 2 | 1 | 1 | 1 | 1 | 2 | 2 | 2 |  | 75 | 0 | 0
2.12 | Câmera fixa com foco automático para área interna sem analíticos - Serviço de implantação | Unidade | 8 | 8 | 8 | 6 | 6 | 8 | 4 | 0 | 4 | 6 | 10 | 10 | 8 | 10 | 8 | 6 | 8 | 8 | 0 | 10 | 8 | 4 | 10 | 8 | 6 | 10 | 10 | 10 | 8 | 4 | 8 | 6 | 8 | 8 | 6 | 8 | 8 | 10 | 4 | 4 | 10 | 4 | 8 | 6 | 4 | 8 | 8 | 8 | 10 | 10 | 10 |  | 370 | 0 | 0
2.13 | Câmera fixa 360° com lente tipo fisheye - Serviço de implantação | Unidade | 1 | 1 | 1 | 1 | 1 | 1 | 1 | 0 | 1 | 1 | 1 | 1 | 1 | 1 | 1 | 1 | 1 | 1 | 0 | 1 | 1 | 1 | 1 | 1 | 1 | 1 | 1 | 1 | 1 | 1 | 1 | 1 | 1 | 1 | 1 | 1 | 1 | 1 | 1 | 1 | 1 | 1 | 1 | 1 | 1 | 1 | 1 | 1 | 1 | 1 | 1 |  | 370 | 0 | 0
2.14 | Câmera fixa para área externa - Serviço de implantação | Unidade | 4 | 4 | 4 | 4 | 4 | 4 | 4 | 0 | 4 | 4 | 4 | 4 | 4 | 4 | 4 | 4 | 4 | 4 | 0 | 4 | 4 | 4 | 4 | 4 | 4 | 4 | 4 | 4 | 4 | 4 | 4 | 4 | 4 | 4 | 4 | 4 | 4 | 4 | 4 | 4 | 4 | 4 | 4 | 4 | 4 | 4 | 4 | 4 | 4 | 4 | 4 |  | 370 | 0 | 0
2.15 | Câmera fixa com foco manualmente ajustável para área interna com analíticos básicos - Serviço de implantação | Unidade | 5 | 6 | 5 | 5 | 5 | 5 | 5 | 0 | 5 | 5 | 5 | 5 | 5 | 5 | 5 | 5 | 5 | 5 | 0 | 5 | 5 | 6 | 5 | 5 | 6 | 6 | 5 | 5 | 6 | 5 | 5 | 5 | 5 | 5 | 5 | 5 | 5 | 5 | 5 | 5 | 5 | 5 | 5 | 5 | 5 | 5 | 5 | 5 | 5 | 5 | 5 |  | 370 | 0 | 0
2.16 | Câmera fixa para reconhecimento de placas de veículos (LPR/ANPR) - Serviço de implantação | Unidade | 0 | 0 | 0 | 0 | 0 | 0 | 0 | 0 | 0 | 0 | 0 | 0 | 0 | 0 | 0 | 0 | 0 | 0 | 0 | 0 | 0 | 0 | 0 | 0 | 0 | 0 | 0 | 0 | 0 | 0 | 0 | 0 | 0 | 0 | 0 | 0 | 0 | 0 | 0 | 0 | 0 | 0 | 0 | 0 | 0 | 0 | 0 | 0 | 0 | 0 | 0 |  | 370 | 0 | 0
2.17 | Câmera fixa para reconhecimento facial (FRT) - Serviço de implantação | Unidade | 0 | 0 | 0 | 0 | 0 | 0 | 0 | 0 | 0 | 0 | 0 | 0 | 0 | 0 | 0 | 0 | 0 | 0 | 0 | 0 | 0 | 0 | 0 | 0 | 0 | 0 | 0 | 0 | 0 | 0 | 0 | 0 | 0 | 0 | 0 | 0 | 0 | 0 | 0 | 0 | 0 | 0 | 0 | 0 | 0 | 0 | 0 | 0 | 0 | 0 | 0 |  | 370 | 0 | 0
2.18 | Câmera fixa IP existente - Serviço de integração ao sistema centralizado | Unidade | 0 | 0 | 0 | 0 | 0 | 0 | 0 | 25 | 0 | 0 | 0 | 0 | 0 | 0 | 0 | 0 | 0 | 0 | 24 | 0 | 0 | 0 | 0 | 0 | 0 | 0 | 0 | 0 | 0 | 0 | 0 | 0 | 0 | 0 | 0 | 0 | 0 | 0 | 0 | 0 | 0 | 0 | 0 | 0 | 0 | 0 | 0 | 0 | 0 | 0 | 0 |  | 370 | 0 | 0
2.19 | Central de alarme de intrusão e pânico existente (Módulo de I/O) - Serviço de integração ao sistema centralizado | Unidade | 0 | 0 | 0 | 0 | 0 | 0 | 0 | 1 | 0 | 0 | 0 | 0 | 0 | 0 | 0 | 0 | 0 | 0 | 1 | 0 | 0 | 0 | 0 | 0 | 0 | 0 | 0 | 0 | 0 | 0 | 0 | 0 | 0 | 0 | 0 | 0 | 0 | 0 | 0 | 0 | 0 | 0 | 0 | 0 | 0 | 0 | 0 | 0 | 0 | 0 | 0 |  | 370 | 0 | 0
2.20 | Botão de pânico físico - Fornecimento e instalação | Unidade | 3 | 5 | 3 | 3 | 3 | 3 | 3 | 0 | 3 | 3 | 3 | 3 | 3 | 3 | 3 | 3 | 3 | 3 | 0 | 3 | 3 | 5 | 3 | 3 | 5 | 5 | 3 | 3 | 5 | 3 | 3 | 3 | 3 | 3 | 3 | 3 | 3 | 3 | 3 | 3 | 3 | 3 | 3 | 3 | 3 | 3 | 3 | 3 | 3 | 3 | 3 |  | 370 | 0 | 0
2.21 | Sensor de Presença infravermelho interno - Fornecimento e instalação | Unidade | 16 | 12 | 13 | 32 | 32 | 12 | 15 | 0 | 22 | 35 | 20 | 19 | 13 | 19 | 16 | 32 | 12 | 10 | 0 | 16 | 16 | 16 | 18 | 14 | 16 | 18 | 16 | 15 | 10 | 18 | 18 | 31 | 20 | 14 | 31 | 12 | 13 | 16 | 16 | 17 | 18 | 16 | 12 | 31 | 16 | 12 | 18 | 14 | 16 | 22 | 15 |  | 370 | 0 | 0
2.22 | Sensor de Presença infravermelho externo - Fornecimento e instalação | Unidade | 8 | 6 | 7 | 16 | 16 | 6 | 7 | 0 | 11 | 17 | 10 | 10 | 7 | 10 | 8 | 16 | 6 | 5 | 0 | 8 | 8 | 8 | 9 | 7 | 8 | 9 | 8 | 8 | 5 | 9 | 9 | 16 | 10 | 7 | 16 | 6 | 6 | 8 | 8 | 8 | 9 | 8 | 6 | 16 | 8 | 6 | 9 | 7 | 8 | 11 | 8 |  | 370 | 0 | 0
2.23 | Patch cable cat.6 - Fornecimento e instalação | Unidade | 38 | 42 | 38 | 36 | 36 | 38 | 30 | 0 | 30 | 36 | 44 | 44 | 38 | 44 | 38 | 36 | 38 | 38 | 0 | 44 | 38 | 34 | 44 | 38 | 40 | 48 | 44 | 44 | 42 | 30 | 38 | 36 | 38 | 38 | 36 | 38 | 38 | 44 | 30 | 30 | 44 | 30 | 38 | 36 | 30 | 38 | 38 | 38 | 44 | 44 | 44 |  | 370 | 0 | 0
2.24 | Cabo UTP cat.6 - Fornecimento e instalação | Metro | 270 | 315 | 270 | 290 | 290 | 270 | 270 | 0 | 270 | 290 | 290 | 290 | 270 | 290 | 270 | 290 | 270 | 270 | 0 | 290 | 270 | 315 | 290 | 270 | 335 | 335 | 290 | 290 | 315 | 270 | 270 | 290 | 270 | 270 | 290 | 270 | 270 | 290 | 270 | 270 | 290 | 270 | 270 | 290 | 270 | 270 | 270 | 270 | 290 | 290 | 290 |  | 370 | 0 | 0
2.25 | Cabo CCI 2P - Fornecimento e instalação | Metro | 15 | 25 | 15 | 15 | 15 | 15 | 15 | 0 | 15 | 15 | 15 | 15 | 15 | 15 | 15 | 15 | 15 | 15 | 0 | 15 | 15 | 25 | 15 | 15 | 25 | 25 | 15 | 15 | 25 | 15 | 15 | 15 | 15 | 15 | 15 | 15 | 15 | 15 | 15 | 15 | 15 | 15 | 15 | 15 | 15 | 15 | 15 | 15 | 15 | 15 | 15 |  | 370 | 0 | 0
2.26 | Rack 12U - Fornecimento e instalação | Unidade | 2 | 2 | 2 | 1 | 1 | 2 | 1 | 2 | 1 | 1 | 2 | 2 | 2 | 2 | 2 | 1 | 2 | 2 | 3 | 2 | 2 | 1 | 2 | 2 | 1 | 2 | 2 | 2 | 2 | 1 | 2 | 1 | 2 | 2 | 1 | 2 | 2 | 2 | 1 | 1 | 2 | 1 | 2 | 1 | 1 | 2 | 2 | 2 | 2 | 2 | 2 |  | 370 | 0 | 0
2.27 | Rack 44U - Fornecimento e instalação | Unidade | 0 | 0 | 0 | 0 | 0 | 0 | 0 | 0 | 0 | 0 | 0 | 0 | 0 | 0 | 0 | 0 | 0 | 0 | 0 | 0 | 0 | 0 | 0 | 0 | 0 | 0 | 0 | 0 | 0 | 0 | 0 | 0 | 0 | 0 | 0 | 0 | 0 | 0 | 0 | 0 | 0 | 0 | 0 | 0 | 0 | 0 | 0 | 0 | 0 | 0 | 0 |  | 370 | 0 | 0
2.28 | Patch panel cat.6 24 portas - Fornecimento e instalação | Unidade | 2 | 2 | 2 | 1 | 1 | 2 | 1 | 2 | 1 | 1 | 2 | 2 | 2 | 2 | 2 | 1 | 2 | 2 | 3 | 2 | 2 | 1 | 2 | 2 | 1 | 2 | 2 | 2 | 2 | 1 | 2 | 1 | 2 | 2 | 1 | 2 | 2 | 2 | 1 | 1 | 2 | 1 | 2 | 1 | 1 | 2 | 2 | 2 | 2 | 2 | 2 |  | 370 | 0 | 0
2.29 | Eletroduto PVC 3/4" sobreposto em alvenaria - Fornecimento e instalação | Metro | 96 | 128 | 96 | 112 | 0 | 96 | 96 | 0 | 96 | 0 | 112 | 112 | 96 | 112 | 96 | 112 | 96 | 96 | 0 | 112 | 96 | 128 | 112 | 96 | 144 | 144 | 112 | 112 | 128 | 96 | 96 | 112 | 96 | 96 | 0 | 96 | 96 | 112 | 96 | 96 | 112 | 96 | 96 | 0 | 96 | 96 | 96 | 96 | 112 | 112 | 112 |  | 370 | 0 | 0
2.30 | Eletroduto PVC 1" sobreposto em alvenaria - Fornecimento e instalação | Metro | 24 | 32 | 24 | 28 | 0 | 24 | 24 | 0 | 24 | 0 | 28 | 28 | 24 | 28 | 24 | 28 | 24 | 24 | 0 | 28 | 24 | 32 | 28 | 24 | 36 | 36 | 28 | 28 | 32 | 24 | 24 | 28 | 24 | 24 | 0 | 24 | 24 | 28 | 24 | 24 | 28 | 24 | 24 | 0 | 24 | 24 | 24 | 24 | 28 | 28 | 28 |  | 370 | 0 | 0
2.31 | Curva 90 graus para eletroduto em PVC 3/4" - Fornecimento e instalação | Unidade | 4 | 12.8 | 9.6 | 11.2 | 0 | 9.6 | 9.6 | 0 | 9.6 | 0 | 11.2 | 11.2 | 9.6 | 11.2 | 9.6 | 11.2 | 9.6 | 9.6 | 0 | 11.2 | 9.6 | 12.8 | 11.2 | 9.6 | 14.4 | 14.4 | 11.2 | 11.2 | 12.8 | 9.6 | 9.6 | 11.2 | 9.6 | 9.6 | 0 | 9.6 | 9.6 | 11.2 | 9.6 | 9.6 | 11.2 | 9.6 | 9.6 | 0 | 9.6 | 9.6 | 9.6 | 9.6 | 11.2 | 11.2 | 11.2 |  | 370 | 0 | 0
2.32 | Curva 90 graus para eletroduto em PVC 1" - Fornecimento e instalação | Unidade | 2.4 | 3.2 | 2.4 | 2.8 | 0 | 2.4 | 2.4 | 0 | 2.4 | 0 | 2.8 | 2.8 | 2.4 | 2.8 | 2.4 | 2.8 | 2.4 | 2.4 | 0 | 2.8 | 2.4 | 3.2 | 2.8 | 2.4 | 3.6 | 3.6 | 2.8 | 2.8 | 3.2 | 2.4 | 2.4 | 2.8 | 2.4 | 2.4 | 0 | 2.4 | 2.4 | 2.8 | 2.4 | 2.4 | 2.8 | 2.4 | 2.4 | 0 | 2.4 | 2.4 | 2.4 | 2.4 | 2.8 | 2.8 | 2.8 |  | 370 | 0 | 0
2.33 | Adaptador para condulete PVC 3/4" - Fornecimento e instalação | Unidade | 9.6 | 12.8 | 9.6 | 11.2 | 0 | 9.6 | 9.6 | 0 | 9.6 | 0 | 11.2 | 11.2 | 9.6 | 11.2 | 9.6 | 11.2 | 9.6 | 9.6 | 0 | 11.2 | 9.6 | 12.8 | 11.2 | 9.6 | 14.4 | 14.4 | 11.2 | 11.2 | 12.8 | 9.6 | 9.6 | 11.2 | 9.6 | 9.6 | 0 | 9.6 | 9.6 | 11.2 | 9.6 | 9.6 | 11.2 | 9.6 | 9.6 | 0 | 9.6 | 9.6 | 9.6 | 9.6 | 11.2 | 11.2 | 11.2 |  | 370 | 0 | 0
2.34 | Adaptador para condulete PVC 1" - Fornecimento e instalação | Unidade | 2.4 | 3.2 | 2.4 | 2.8 | 0 | 2.4 | 2.4 | 0 | 2.4 | 0 | 2.8 | 2.8 | 2.4 | 2.8 | 2.4 | 2.8 | 2.4 | 2.4 | 0 | 2.8 | 2.4 | 3.2 | 2.8 | 2.4 | 3.6 | 3.6 | 2.8 | 2.8 | 3.2 | 2.4 | 2.4 | 2.8 | 2.4 | 2.4 | 0 | 2.4 | 2.4 | 2.8 | 2.4 | 2.4 | 2.8 | 2.4 | 2.4 | 0 | 2.4 | 2.4 | 2.4 | 2.4 | 2.8 | 2.8 | 2.8 |  | 370 | 0 | 0
2.35 | Condulete PVC sobreposto em alvenaria, inclusive tomada RJ45 - Fornecimento e instalação | Unidade | 6 | 8 | 6 | 7 | 0 | 6 | 6 | 0 | 6 | 0 | 7 | 7 | 6 | 7 | 6 | 7 | 6 | 6 | 0 | 7 | 6 | 8 | 7 | 6 | 9 | 9 | 7 | 7 | 8 | 6 | 6 | 7 | 6 | 6 | 0 | 6 | 6 | 7 | 6 | 6 | 7 | 6 | 6 | 0 | 6 | 6 | 6 | 6 | 7 | 7 | 7 |  | 370 | 0 | 0
2.36 | Eletroduto FG 3/4" sobreposto em alvenaria - Fornecimento e instalação | Metro | 100 | 100 | 100 | 100 | 0 | 100 | 100 | 0 | 100 | 0 | 100 | 100 | 100 | 100 | 100 | 100 | 100 | 100 | 0 | 100 | 100 | 100 | 100 | 100 | 100 | 100 | 100 | 100 | 100 | 100 | 100 | 100 | 100 | 100 | 0 | 100 | 100 | 100 | 100 | 100 | 100 | 100 | 100 | 0 | 100 | 100 | 100 | 100 | 100 | 100 | 100 |  | 370 | 0 | 0
2.37 | Eletroduto FG 1" sobreposto em alvenaria - Fornecimento e instalação | Metro | 25 | 25 | 25 | 25 | 0 | 25 | 25 | 0 | 25 | 0 | 25 | 25 | 25 | 25 | 25 | 25 | 25 | 25 | 0 | 25 | 25 | 25 | 25 | 25 | 25 | 25 | 25 | 25 | 25 | 25 | 25 | 25 | 25 | 25 | 0 | 25 | 25 | 25 | 25 | 25 | 25 | 25 | 25 | 0 | 25 | 25 | 25 | 25 | 25 | 25 | 25 |  | 370 | 0 | 0
2.38 | Curva 90 graus para eletroduto em FG 3/4" - Fornecimento e instalação | Unidade | 6.4 | 6.4 | 6.4 | 6.4 | 0 | 6.4 | 6.4 | 0 | 6.4 | 0 | 6.4 | 6.4 | 6.4 | 6.4 | 6.4 | 6.4 | 6.4 | 6.4 | 0 | 6.4 | 6.4 | 6.4 | 6.4 | 6.4 | 6.4 | 6.4 | 6.4 | 6.4 | 6.4 | 6.4 | 6.4 | 6.4 | 6.4 | 6.4 | 0 | 6.4 | 6.4 | 6.4 | 6.4 | 6.4 | 6.4 | 6.4 | 6.4 | 0 | 6.4 | 6.4 | 6.4 | 6.4 | 6.4 | 6.4 | 6.4 |  | 370 | 0 | 0
2.39 | Curva 90 graus para eletroduto em FG 1" - Fornecimento e instalação | Unidade | 1.6 | 1.6 | 1.6 | 1.6 | 0 | 1.6 | 1.6 | 0 | 1.6 | 0 | 1.6 | 1.6 | 1.6 | 1.6 | 1.6 | 1.6 | 1.6 | 1.6 | 0 | 1.6 | 1.6 | 1.6 | 1.6 | 1.6 | 1.6 | 1.6 | 1.6 | 1.6 | 1.6 | 1.6 | 1.6 | 1.6 | 1.6 | 1.6 | 0 | 1.6 | 1.6 | 1.6 | 1.6 | 1.6 | 1.6 | 1.6 | 1.6 | 0 | 1.6 | 1.6 | 1.6 | 1.6 | 1.6 | 1.6 | 1.6 |  | 370 | 0 | 0
2.40 | Condulete FG sobreposto em alvenaria, inclusive tomada RJ45 - Fornecimento e instalação | Unidade | 4 | 4 | 4 | 4 | 0 | 4 | 4 | 0 | 4 | 0 | 4 | 4 | 4 | 4 | 4 | 4 | 4 | 4 | 0 | 4 | 4 | 4 | 4 | 4 | 4 | 4 | 4 | 4 | 4 | 4 | 4 | 4 | 4 | 4 | 0 | 4 | 4 | 4 | 4 | 4 | 4 | 4 | 4 | 0 | 4 | 4 | 4 | 4 | 4 | 4 | 4 |  | 370 | 0 | 0
2.41 | Suporte e espelho para caixa embutida 4x2", inclusive tomada RJ45 - Fornecimento e instalação | Unidade | 0 | 0 | 0 | 0 | 3.5 | 0 | 0 | 0 | 0 | 3.5 | 0 | 0 | 0 | 0 | 0 | 0 | 0 | 0 | 0 | 0 | 0 | 0 | 0 | 0 | 0 | 0 | 0 | 0 | 0 | 0 | 0 | 0 | 0 | 0 | 3.5 | 0 | 0 | 0 | 0 | 0 | 0 | 0 | 0 | 3.5 | 0 | 0 | 0 | 0 | 0 | 0 | 0 |  | 370 | 0 | 0
2.42 | Suporte e espelho para caixa embutida 4x2", inclusive 2 tomadas RJ45 - Fornecimento e instalação | Unidade | 0 | 0 | 0 | 0 | 0.7 | 0 | 0 | 0 | 0 | 0.7 | 0 | 0 | 0 | 0 | 0 | 0 | 0 | 0 | 0 | 0 | 0 | 0 | 0 | 0 | 0 | 0 | 0 | 0 | 0 | 0 | 0 | 0 | 0 | 0 | 0.7 | 0 | 0 | 0 | 0 | 0 | 0 | 0 | 0 | 0.7 | 0 | 0 | 0 | 0 | 0 | 0 | 0 |  | 370 | 0 | 0
2.43 | Suporte e espelho para caixa embutida 4x4", inclusive 2 tomadas RJ45 - Fornecimento e instalação | Unidade | 0 | 0 | 0 | 0 | 0.7 | 0 | 0 | 0 | 0 | 0.7 | 0 | 0 | 0 | 0 | 0 | 0 | 0 | 0 | 0 | 0 | 0 | 0 | 0 | 0 | 0 | 0 | 0 | 0 | 0 | 0 | 0 | 0 | 0 | 0 | 0.7 | 0 | 0 | 0 | 0 | 0 | 0 | 0 | 0 | 0.7 | 0 | 0 | 0 | 0 | 0 | 0 | 0 |  | 370 | 0 | 0
2.44 | Suporte e espelho para caixa embutida 4x4", inclusive 4 tomadas RJ45 - Fornecimento e instalação | Unidade | 0 | 0 | 0 | 0 | 0.175 | 0 | 0 | 0 | 0 | 0.175 | 0 | 0 | 0 | 0 | 0 | 0 | 0 | 0 | 0 | 0 | 0 | 0 | 0 | 0 | 0 | 0 | 0 | 0 | 0 | 0 | 0 | 0 | 0 | 0 | 0.175 | 0 | 0 | 0 | 0 | 0 | 0 | 0 | 0 | 0.175 | 0 | 0 | 0 | 0 | 0 | 0 | 0 |  | 370 | 0 | 0
2.45 | Serviço de elaboração de croqui e quantitativo para aprovação | Metro^2 de área de fórum | 791 | 422.6 | 535.95 | 1579.3 | 1579.3 | 466.9 | 349.19 | 763.42 | 755.84 | 1892.2 | 1251.65 | 1168.26 | 558.9 | 1168.26 | 809.91 | 1565.91 | 456.94 | 299.78 | 402.46 | 761.25 | 774.74 | 413.89 | 975.83 | 633 | 380.36 | 993.26 | 821.59 | 739.22 | 309.44 | 479.13 | 989.66 | 1534.24 | 1250.4 | 582.6 | 1509.52 | 446.4 | 495.22 | 761.25 | 415.19 | 430.23 | 1009.15 | 380.36 | 450.15 | 1534.24 | 383.5 | 430 | 1016.84 | 638.05 | 761.25 | 1540.11 | 724.98 |  | 370 | 0 | 0
2.46 | Serviço de treinamento | Aluno*Hora | 0 | 0 | 0 | 0 | 0 | 0 | 0 | 0 | 0 | 0 | 0 | 0 | 0 | 0 | 0 | 0 | 0 | 0 | 0 | 0 | 0 | 0 | 0 | 0 | 0 | 0 | 0 | 0 | 0 | 0 | 0 | 0 | 0 | 0 | 0 | 0 | 0 | 0 | 0 | 0 | 0 | 0 | 0 | 0 | 0 | 0 | 0 | 0 | 0 | 0 | 0 |  | 370 | 0 | 0

## Entrância Inicial
Dados de Entrada
| Número de meses de operação deste grupo | N. edificações. | 1 | 1 | 1 | 1 | 1 | 1 | 1 | 1 | 1 | 1 | 1 | 1 | 1 | 1 | 1 | 1 | 1 | 1 | 1 | 1 | 1 | 1 | 1 | 1 | 1 | 1 | 1 | 1 | 1 | 1 | 1 | 1 | 1 | 1 | 1 | 1 | 1 | 1 | 1 | 1 | 1 | 1 | 1 | 1 | 1 | 1 | 1 | 1 | 1 | 1 | 1 | 51
| 48 | N. Pavimentos | 2 | 2 | 2 | 1 | 1 | 2 | 1 | 2 | 1 | 1 | 2 | 2 | 2 | 2 | 2 | 1 | 2 | 2 | 3 | 2 | 2 | 1 | 2 | 2 | 1 | 2 | 2 | 2 | 2 | 1 | 2 | 1 | 2 | 2 | 1 | 2 | 2 | 2 | 1 | 1 | 2 | 1 | 2 | 1 | 1 | 2 | 2 | 2 | 2 | 2 | 2
|  | Área (m2) | 791 | 423 | 536 | 1579 | 1579 | 467 | 349 | 763 | 756 | 1892 | 1252 | 1168 | 559 | 1168 | 810 | 1566 | 457 | 300 | 402 | 761 | 775 | 414 | 976 | 633 | 380 | 993 | 822 | 739 | 309 | 479 | 990 | 1534 | 1250 | 583 | 1510 | 446 | 495 | 761 | 415 | 430 | 1009 | 380 | 450 | 1534 | 384 | 430 | 1017 | 638 | 761 | 1540 | 725 | 41383
|  | N. de Varas | 1 | 2 | 1 | 1 | 1 | 1 | 1 | 1 | 1 | 1 | 1 | 1 | 1 | 1 | 1 | 1 | 1 | 1 | 1 | 1 | 1 | 2 | 1 | 1 | 2 | 2 | 1 | 1 | 2 | 1 | 1 | 1 | 1 | 1 | 1 | 1 | 1 | 1 | 1 | 1 | 1 | 1 | 1 | 1 | 1 | 1 | 1 | 1 | 1 | 1 | 1
|  | Perímetro estimado (m) | 80 | 58 | 65 | 159 | 159 | 61 | 75 | 78 | 110 | 174 | 100 | 97 | 67 | 97 | 80 | 158 | 60 | 49 | 46 | 78 | 79 | 81 | 88 | 71 | 78 | 89 | 81 | 77 | 50 | 88 | 89 | 157 | 100 | 68 | 155 | 60 | 63 | 78 | 82 | 83 | 90 | 78 | 60 | 157 | 78 | 59 | 90 | 71 | 78 | 111 | 76
|  | Tem celas | Nao tem | Nao tem | Nao tem | Tem | Tem | Nao tem | Nao tem | Tem | Nao tem | Tem | Tem | Tem | Nao tem | Tem | Nao tem | Tem | Nao tem | Nao tem | Nao tem | Tem | Nao tem | Nao tem | Tem | Nao tem | Tem | Tem | Tem | Tem | Nao tem | Nao tem | Nao tem | Tem | Nao tem | Nao tem | Tem | Nao tem | Nao tem | Tem | Nao tem | Nao tem | Tem | Nao tem | Nao tem | Tem | Nao tem | Nao tem | Nao tem | Nao tem | Tem | Tem | Tem
|  | ComprimentoCabeamentoInterno | 120 | 160 | 120 | 140 | 140 | 120 | 120 | 140 | 120 | 140 | 140 | 140 | 120 | 140 | 120 | 140 | 120 | 120 | 0 | 140 | 120 | 160 | 140 | 120 | 180 | 180 | 140 | 140 | 160 | 120 | 120 | 140 | 120 | 120 | 140 | 120 | 120 | 140 | 120 | 120 | 140 | 120 | 120 | 140 | 120 | 120 | 120 | 120 | 140 | 140 | 140
|  | ComprimentoCabeamentoExterno | 125 | 125 | 125 | 125 | 125 | 125 | 125 | 125 | 125 | 125 | 125 | 125 | 125 | 125 | 125 | 125 | 125 | 125 | 0 | 125 | 125 | 125 | 125 | 125 | 125 | 125 | 125 | 125 | 125 | 125 | 125 | 125 | 125 | 125 | 125 | 125 | 125 | 125 | 125 | 125 | 125 | 125 | 125 | 125 | 125 | 125 | 125 | 125 | 125 | 125 | 125
| ITEM | Pagamento | ABELARDO LUZ | ANCHIETA | ANITA GARIBALDI | ARMAZÉM | ASCURRA | BOM RETIRO | CAMPO BELO DO SUL | CAMPO ERÊ | CAPIVARI DE BAIXO | CATANDUVAS | CORONEL FREITAS | CORREIA PINTO | CUNHA PORÃ | DESCANSO | DIONISIO CERQUEIRA | FORQUILINHA | GAROPABA | GARUVA | HERVAL DO OESTE | IMARUI | IPUMIRIM | ITÁ | ITAÓPOLIS | ITAPIRANGA | ITAPOÁ | JAGUARUNA | LAURO MULLER | LEBON RÉGIS | MELEIRO | MODELO | MONDAÍ | OTACÍLIO COSTA | PALMITOS | PAPANDUVA | PINHALZINHO | PONTE SERRADA | PRESIDENTE GETÚLIO | QUILOMBO | RIO DO CAMPO | RIO DO OESTE | SANTA CECÍLIA | SANTA ROSA DO SUL | SÃO CARLOS | SÃO DOMINGOS | SÃO JOSÉ DO CEDRO | SÃO LOURENÇO DO OESTE | SEARA | TAIÓ | TANGARÁ | TURVO | URUBICI |  | TOTAL DE ITENS | VALOR UNITÁRIO | VALOR TOTAL
Serviços continuados
1.1 | Servidor de videomonitoramento (VMS) central, hardware e software - Serviço continuado de locação, inclusive manutenção | Unidade*mês (mensalidade) | 0 | 0 | 0 | 0 | 0 | 0 | 0 | 0 | 0 | 0 | 0 | 0 | 0 | 0 | 0 | 0 | 0 | 0 | 0 | 0 | 0 | 0 | 0 | 0 | 0 | 0 | 0 | 0 | 0 | 0 | 0 | 0 | 0 | 0 | 0 | 0 | 0 | 0 | 0 | 0 | 0 | 0 | 0 | 0 | 0 | 0 | 0 | 0 | 0 | 0 | 0 |  | 0 | R$ - | R$ -
1.2 | Servidor de monitoramento de ativos de rede (NMS), somente software - Serviço continuado de locação, inclusive manutenção | Unidade*mês (mensalidade) | 0 | 0 | 0 | 0 | 0 | 0 | 0 | 0 | 0 | 0 | 0 | 0 | 0 | 0 | 0 | 0 | 0 | 0 | 0 | 0 | 0 | 0 | 0 | 0 | 0 | 0 | 0 | 0 | 0 | 0 | 0 | 0 | 0 | 0 | 0 | 0 | 0 | 0 | 0 | 0 | 0 | 0 | 0 | 0 | 0 | 0 | 0 | 0 | 0 | 0 | 0 |  | 0 | R$ - | R$ -
1.3 | Servidor de gerenciamento de incidentes/informações de segurança física (PSIM), hardware e software - Serviço continuado de locação, inclusive manutenção | Unidade*mês (mensalidade) | 0 | 0 | 0 | 0 | 0 | 0 | 0 | 0 | 0 | 0 | 0 | 0 | 0 | 0 | 0 | 0 | 0 | 0 | 0 | 0 | 0 | 0 | 0 | 0 | 0 | 0 | 0 | 0 | 0 | 0 | 0 | 0 | 0 | 0 | 0 | 0 | 0 | 0 | 0 | 0 | 0 | 0 | 0 | 0 | 0 | 0 | 0 | 0 | 0 | 0 | 0 |  | 0 | R$ - | R$ -
1.4 | Servidor de reconhecimento de placas de veículos (LPR/ANPR), hardware e software - Serviço continuado de locação, inclusive manutenção | Unidade*mês (mensalidade) | 0 | 0 | 0 | 0 | 0 | 0 | 0 | 0 | 0 | 0 | 0 | 0 | 0 | 0 | 0 | 0 | 0 | 0 | 0 | 0 | 0 | 0 | 0 | 0 | 0 | 0 | 0 | 0 | 0 | 0 | 0 | 0 | 0 | 0 | 0 | 0 | 0 | 0 | 0 | 0 | 0 | 0 | 0 | 0 | 0 | 0 | 0 | 0 | 0 | 0 | 0 |  | 0 | R$ - | R$ -
1.5 | Servidor de reconhecimento facial (FRT), hardware e software - Serviço continuado de locação, inclusive manutenção | Unidade*mês (mensalidade) | 0 | 0 | 0 | 0 | 0 | 0 | 0 | 0 | 0 | 0 | 0 | 0 | 0 | 0 | 0 | 0 | 0 | 0 | 0 | 0 | 0 | 0 | 0 | 0 | 0 | 0 | 0 | 0 | 0 | 0 | 0 | 0 | 0 | 0 | 0 | 0 | 0 | 0 | 0 | 0 | 0 | 0 | 0 | 0 | 0 | 0 | 0 | 0 | 0 | 0 | 0 |  | 0 | R$ - | R$ -
1.6 | Videowall completo - Serviço continuado de locação, inclusive manutenção | Unidade*mês (mensalidade) | 0 | 0 | 0 | 0 | 0 | 0 | 0 | 0 | 0 | 0 | 0 | 0 | 0 | 0 | 0 | 0 | 0 | 0 | 0 | 0 | 0 | 0 | 0 | 0 | 0 | 0 | 0 | 0 | 0 | 0 | 0 | 0 | 0 | 0 | 0 | 0 | 0 | 0 | 0 | 0 | 0 | 0 | 0 | 0 | 0 | 0 | 0 | 0 | 0 | 0 | 0 |  | 0 | R$ - | R$ -
1.7 | Servidor de gravação de localidade (Servidor local) - Serviço continuado de locação, inclusive manutenção | Unidade*mês (mensalidade) | 48 | 48 | 48 | 48 | 48 | 48 | 48 | 48 | 48 | 48 | 48 | 48 | 48 | 48 | 48 | 48 | 48 | 48 | 0 | 48 | 48 | 48 | 48 | 48 | 48 | 48 | 48 | 48 | 48 | 48 | 48 | 48 | 48 | 48 | 48 | 48 | 48 | 48 | 48 | 48 | 48 | 48 | 48 | 48 | 48 | 48 | 48 | 48 | 48 | 48 | 48 |  | 2400 | R$ - | R$ -
1.8 | Sirene de alarme de intrusão IP - Serviço continuado de locação, inclusive manutenção | Unidade*mês (mensalidade) | 96 | 96 | 96 | 48 | 48 | 96 | 48 | 96 | 48 | 48 | 96 | 96 | 96 | 96 | 96 | 48 | 96 | 96 | 144 | 96 | 96 | 48 | 96 | 96 | 48 | 96 | 96 | 96 | 96 | 48 | 96 | 48 | 96 | 96 | 48 | 96 | 96 | 96 | 48 | 48 | 96 | 48 | 96 | 48 | 48 | 96 | 96 | 96 | 96 | 96 | 96 |  | 4176 | R$ - | R$ -
1.9 | Aparelho de Telefone IP - Serviço continuado de locação, inclusive manutenção | Unidade*mês (mensalidade) | 48 | 48 | 48 | 48 | 48 | 48 | 48 | 48 | 48 | 48 | 48 | 48 | 48 | 48 | 48 | 48 | 48 | 48 | 48 | 48 | 48 | 48 | 48 | 48 | 48 | 48 | 48 | 48 | 48 | 48 | 48 | 48 | 48 | 48 | 48 | 48 | 48 | 48 | 48 | 48 | 48 | 48 | 48 | 48 | 48 | 48 | 48 | 48 | 48 | 48 | 48 |  | 2448 | R$ - | R$ -
1.10 | Switch 24p 100/1000 (POE) - Serviço continuado de locação, inclusive manutenção | Unidade*mês (mensalidade) | 96 | 96 | 96 | 48 | 48 | 96 | 48 | 96 | 48 | 48 | 96 | 96 | 96 | 96 | 96 | 48 | 96 | 96 | 144 | 96 | 96 | 48 | 96 | 96 | 48 | 96 | 96 | 96 | 96 | 48 | 96 | 48 | 96 | 96 | 48 | 96 | 96 | 96 | 48 | 48 | 96 | 48 | 96 | 48 | 48 | 96 | 96 | 96 | 96 | 96 | 96 |  | 4176 | R$ - | R$ -
1.11 | UPS 2 kVA para rack - Serviço continuado de locação, inclusive manutenção | Unidade*mês (mensalidade) | 96 | 96 | 96 | 48 | 48 | 96 | 48 | 96 | 48 | 48 | 96 | 96 | 96 | 96 | 96 | 48 | 96 | 96 | 144 | 96 | 96 | 48 | 96 | 96 | 48 | 96 | 96 | 96 | 96 | 48 | 96 | 48 | 96 | 96 | 48 | 96 | 96 | 96 | 48 | 48 | 96 | 48 | 96 | 48 | 48 | 96 | 96 | 96 | 96 | 96 | 96 |  | 4176 | R$ - | R$ -
1.12 | Câmera fixa com foco manualmente ajustável para área interna sem analíticos - Serviço continuado de locação, inclusive manutenção | Unidade*mês (mensalidade) | 48 | 96 | 48 | 96 | 96 | 48 | 48 | 96 | 48 | 96 | 96 | 96 | 48 | 96 | 48 | 96 | 48 | 48 | 0 | 96 | 48 | 96 | 96 | 48 | 144 | 144 | 96 | 96 | 96 | 48 | 48 | 96 | 48 | 48 | 96 | 48 | 48 | 96 | 48 | 48 | 96 | 48 | 48 | 96 | 48 | 48 | 48 | 48 | 96 | 96 | 96 |  | 3696 | R$ - | R$ -
1.13 | Câmera fixa com foco automático para área interna sem analíticos - Serviço continuado de locação, inclusive manutenção | Unidade*mês (mensalidade) | 384 | 384 | 384 | 288 | 288 | 384 | 192 | 480 | 192 | 288 | 480 | 480 | 384 | 480 | 384 | 288 | 384 | 384 | 0 | 480 | 384 | 192 | 480 | 384 | 288 | 480 | 480 | 480 | 384 | 192 | 384 | 288 | 384 | 384 | 288 | 384 | 384 | 480 | 192 | 192 | 480 | 192 | 384 | 288 | 192 | 384 | 384 | 384 | 480 | 480 | 480 |  | 18240 | R$ - | R$ -
1.14 | Câmera fixa 360° com lente tipo fisheye - Serviço continuado de locação, inclusive manutenção | Unidade*mês (mensalidade) | 48 | 48 | 48 | 48 | 48 | 48 | 48 | 48 | 48 | 48 | 48 | 48 | 48 | 48 | 48 | 48 | 48 | 48 | 0 | 48 | 48 | 48 | 48 | 48 | 48 | 48 | 48 | 48 | 48 | 48 | 48 | 48 | 48 | 48 | 48 | 48 | 48 | 48 | 48 | 48 | 48 | 48 | 48 | 48 | 48 | 48 | 48 | 48 | 48 | 48 | 48 |  | 2400 | R$ - | R$ -
1.15 | Câmera fixa para área externa - Serviço continuado de locação, inclusive manutenção | Unidade*mês (mensalidade) | 192 | 192 | 192 | 192 | 192 | 192 | 192 | 192 | 192 | 192 | 192 | 192 | 192 | 192 | 192 | 192 | 192 | 192 | 0 | 192 | 192 | 192 | 192 | 192 | 192 | 192 | 192 | 192 | 192 | 192 | 192 | 192 | 192 | 192 | 192 | 192 | 192 | 192 | 192 | 192 | 192 | 192 | 192 | 192 | 192 | 192 | 192 | 192 | 192 | 192 | 192 |  | 9600 | R$ - | R$ -
1.16 | Câmera fixa com foco manualmente ajustável para área interna com analíticos básicos - Serviço continuado de locação, inclusive manutenção | Unidade*mês (mensalidade) | 240 | 288 | 240 | 240 | 240 | 240 | 240 | 240 | 240 | 240 | 240 | 240 | 240 | 240 | 240 | 240 | 240 | 240 | 0 | 240 | 240 | 288 | 240 | 240 | 288 | 288 | 240 | 240 | 288 | 240 | 240 | 240 | 240 | 240 | 240 | 240 | 240 | 240 | 240 | 240 | 240 | 240 | 240 | 240 | 240 | 240 | 240 | 240 | 240 | 240 | 240 |  | 12240 | R$ - | R$ -
1.17 | Câmera fixa para reconhecimento de placas de veículos (LPR/ANPR) - Serviço continuado de locação, inclusive manutenção | Unidade*mês (mensalidade) | 0 | 0 | 0 | 0 | 0 | 0 | 0 | 0 | 0 | 0 | 0 | 0 | 0 | 0 | 0 | 0 | 0 | 0 | 0 | 0 | 0 | 0 | 0 | 0 | 0 | 0 | 0 | 0 | 0 | 0 | 0 | 0 | 0 | 0 | 0 | 0 | 0 | 0 | 0 | 0 | 0 | 0 | 0 | 0 | 0 | 0 | 0 | 0 | 0 | 0 | 0 |  | 0 | R$ - | R$ -
1.18 | Câmera fixa para reconhecimento facial (FRT) - Serviço continuado de locação, inclusive manutenção | Unidade*mês (mensalidade) | 0 | 0 | 0 | 0 | 0 | 0 | 0 | 0 | 0 | 0 | 0 | 0 | 0 | 0 | 0 | 0 | 0 | 0 | 0 | 0 | 0 | 0 | 0 | 0 | 0 | 0 | 0 | 0 | 0 | 0 | 0 | 0 | 0 | 0 | 0 | 0 | 0 | 0 | 0 | 0 | 0 | 0 | 0 | 0 | 0 | 0 | 0 | 0 | 0 | 0 | 0 |  | 0 | R$ - | R$ -
1.19 | Câmera fixa IP existente - Serviço continuado de manutenção | Unidade*mês (mensalidade) | 0 | 0 | 0 | 0 | 0 | 0 | 0 | 0 | 0 | 0 | 0 | 0 | 0 | 0 | 0 | 0 | 0 | 0 | 1152 | 0 | 0 | 0 | 0 | 0 | 0 | 0 | 0 | 0 | 0 | 0 | 0 | 0 | 0 | 0 | 0 | 0 | 0 | 0 | 0 | 0 | 0 | 0 | 0 | 0 | 0 | 0 | 0 | 0 | 0 | 0 | 0 |  | 1152 | R$ - | R$ -
1.20 | Central de alarme de intrusão e pânico existente (Módulo de I/O) - Serviço continuado de manutenção | Unidade*mês (mensalidade) | 0 | 0 | 0 | 0 | 0 | 0 | 0 | 0 | 0 | 0 | 0 | 0 | 0 | 0 | 0 | 0 | 0 | 0 | 48 | 0 | 0 | 0 | 0 | 0 | 0 | 0 | 0 | 0 | 0 | 0 | 0 | 0 | 0 | 0 | 0 | 0 | 0 | 0 | 0 | 0 | 0 | 0 | 0 | 0 | 0 | 0 | 0 | 0 | 0 | 0 | 0 |  | 48 | R$ - | R$ -
Serviços de Infraestrutura
2.1 | Servidor de videomonitoramento (VMS) central, hardware e software - Serviço de implantação | Unidade | 0 | 0 | 0 | 0 | 0 | 0 | 0 | 0 | 0 | 0 | 0 | 0 | 0 | 0 | 0 | 0 | 0 | 0 | 0 | 0 | 0 | 0 | 0 | 0 | 0 | 0 | 0 | 0 | 0 | 0 | 0 | 0 | 0 | 0 | 0 | 0 | 0 | 0 | 0 | 0 | 0 | 0 | 0 | 0 | 0 | 0 | 0 | 0 | 0 | 0 | 0 |  | 0 | R$ - | R$ -
2.2 | Servidor de monitoramento de ativos de rede (NMS), somente software - Serviço de implantação | Unidade | 0 | 0 | 0 | 0 | 0 | 0 | 0 | 0 | 0 | 0 | 0 | 0 | 0 | 0 | 0 | 0 | 0 | 0 | 0 | 0 | 0 | 0 | 0 | 0 | 0 | 0 | 0 | 0 | 0 | 0 | 0 | 0 | 0 | 0 | 0 | 0 | 0 | 0 | 0 | 0 | 0 | 0 | 0 | 0 | 0 | 0 | 0 | 0 | 0 | 0 | 0 |  | 0 | R$ - | R$ -
2.3 | Servidor de gerenciamento de incidentes/informações de segurança física (PSIM), hardware e software - Serviço de implantação | Unidade | 0 | 0 | 0 | 0 | 0 | 0 | 0 | 0 | 0 | 0 | 0 | 0 | 0 | 0 | 0 | 0 | 0 | 0 | 0 | 0 | 0 | 0 | 0 | 0 | 0 | 0 | 0 | 0 | 0 | 0 | 0 | 0 | 0 | 0 | 0 | 0 | 0 | 0 | 0 | 0 | 0 | 0 | 0 | 0 | 0 | 0 | 0 | 0 | 0 | 0 | 0 |  | 0 | R$ - | R$ -
2.4 | Servidor de reconhecimento de placas de veículos (LPR/ANPR), hardware e software - Serviço de implantação | Unidade | 0 | 0 | 0 | 0 | 0 | 0 | 0 | 0 | 0 | 0 | 0 | 0 | 0 | 0 | 0 | 0 | 0 | 0 | 0 | 0 | 0 | 0 | 0 | 0 | 0 | 0 | 0 | 0 | 0 | 0 | 0 | 0 | 0 | 0 | 0 | 0 | 0 | 0 | 0 | 0 | 0 | 0 | 0 | 0 | 0 | 0 | 0 | 0 | 0 | 0 | 0 |  | 0 | R$ - | R$ -
2.5 | Servidor de reconhecimento facial (FRT), hardware e software - Serviço de implantação | Unidade | 0 | 0 | 0 | 0 | 0 | 0 | 0 | 0 | 0 | 0 | 0 | 0 | 0 | 0 | 0 | 0 | 0 | 0 | 0 | 0 | 0 | 0 | 0 | 0 | 0 | 0 | 0 | 0 | 0 | 0 | 0 | 0 | 0 | 0 | 0 | 0 | 0 | 0 | 0 | 0 | 0 | 0 | 0 | 0 | 0 | 0 | 0 | 0 | 0 | 0 | 0 |  | 0 | R$ - | R$ -
2.6 | Videowall completo - Serviço de implantação | Unidade | 0 | 0 | 0 | 0 | 0 | 0 | 0 | 0 | 0 | 0 | 0 | 0 | 0 | 0 | 0 | 0 | 0 | 0 | 0 | 0 | 0 | 0 | 0 | 0 | 0 | 0 | 0 | 0 | 0 | 0 | 0 | 0 | 0 | 0 | 0 | 0 | 0 | 0 | 0 | 0 | 0 | 0 | 0 | 0 | 0 | 0 | 0 | 0 | 0 | 0 | 0 |  | 0 | R$ - | R$ -
2.7 | Servidor de gravação de localidade (Servidor local) - Serviço de implantação | Unidade | 1 | 1 | 1 | 1 | 1 | 1 | 1 | 1 | 1 | 1 | 1 | 1 | 1 | 1 | 1 | 1 | 1 | 1 | 0 | 1 | 1 | 1 | 1 | 1 | 1 | 1 | 1 | 1 | 1 | 1 | 1 | 1 | 1 | 1 | 1 | 1 | 1 | 1 | 1 | 1 | 1 | 1 | 1 | 1 | 1 | 1 | 1 | 1 | 1 | 1 | 1 |  | 50 | R$ - | R$ -
2.8 | Sirene de alarme de intrusão IP - Serviço de implantação | Unidade | 2 | 2 | 2 | 1 | 1 | 2 | 1 | 2 | 1 | 1 | 2 | 2 | 2 | 2 | 2 | 1 | 2 | 2 | 3 | 2 | 2 | 1 | 2 | 2 | 1 | 2 | 2 | 2 | 2 | 1 | 2 | 1 | 2 | 2 | 1 | 2 | 2 | 2 | 1 | 1 | 2 | 1 | 2 | 1 | 1 | 2 | 2 | 2 | 2 | 2 | 2 |  | 87 | R$ - | R$ -
2.9 | Switch 24p 100/1000 (POE) - Serviço de implantação | Unidade | 2 | 2 | 2 | 1 | 1 | 2 | 1 | 2 | 1 | 1 | 2 | 2 | 2 | 2 | 2 | 1 | 2 | 2 | 3 | 2 | 2 | 1 | 2 | 2 | 1 | 2 | 2 | 2 | 2 | 1 | 2 | 1 | 2 | 2 | 1 | 2 | 2 | 2 | 1 | 1 | 2 | 1 | 2 | 1 | 1 | 2 | 2 | 2 | 2 | 2 | 2 |  | 87 | R$ - | R$ -
2.10 | UPS 2 kVA para rack - Serviço de implantação | Unidade | 2 | 2 | 2 | 1 | 1 | 2 | 1 | 2 | 1 | 1 | 2 | 2 | 2 | 2 | 2 | 1 | 2 | 2 | 3 | 2 | 2 | 1 | 2 | 2 | 1 | 2 | 2 | 2 | 2 | 1 | 2 | 1 | 2 | 2 | 1 | 2 | 2 | 2 | 1 | 1 | 2 | 1 | 2 | 1 | 1 | 2 | 2 | 2 | 2 | 2 | 2 |  | 87 | R$ - | R$ -
2.11 | Câmera fixa com foco manualmente ajustável para área interna sem analíticos - Serviço de implantação | Unidade | 1 | 2 | 1 | 2 | 2 | 1 | 1 | 2 | 1 | 2 | 2 | 2 | 1 | 2 | 1 | 2 | 1 | 1 | 0 | 2 | 1 | 2 | 2 | 1 | 3 | 3 | 2 | 2 | 2 | 1 | 1 | 2 | 1 | 1 | 2 | 1 | 1 | 2 | 1 | 1 | 2 | 1 | 1 | 2 | 1 | 1 | 1 | 1 | 2 | 2 | 2 |  | 77 | R$ - | R$ -
2.12 | Câmera fixa com foco automático para área interna sem analíticos - Serviço de implantação | Unidade | 8 | 8 | 8 | 6 | 6 | 8 | 4 | 10 | 4 | 6 | 10 | 10 | 8 | 10 | 8 | 6 | 8 | 8 | 0 | 10 | 8 | 4 | 10 | 8 | 6 | 10 | 10 | 10 | 8 | 4 | 8 | 6 | 8 | 8 | 6 | 8 | 8 | 10 | 4 | 4 | 10 | 4 | 8 | 6 | 4 | 8 | 8 | 8 | 10 | 10 | 10 |  | 380 | R$ - | R$ -
2.13 | Câmera fixa 360° com lente tipo fisheye - Serviço de implantação | Unidade | 1 | 1 | 1 | 1 | 1 | 1 | 1 | 1 | 1 | 1 | 1 | 1 | 1 | 1 | 1 | 1 | 1 | 1 | 0 | 1 | 1 | 1 | 1 | 1 | 1 | 1 | 1 | 1 | 1 | 1 | 1 | 1 | 1 | 1 | 1 | 1 | 1 | 1 | 1 | 1 | 1 | 1 | 1 | 1 | 1 | 1 | 1 | 1 | 1 | 1 | 1 |  | 50 | R$ - | R$ -
2.14 | Câmera fixa para área externa - Serviço de implantação | Unidade | 4 | 4 | 4 | 4 | 4 | 4 | 4 | 4 | 4 | 4 | 4 | 4 | 4 | 4 | 4 | 4 | 4 | 4 | 0 | 4 | 4 | 4 | 4 | 4 | 4 | 4 | 4 | 4 | 4 | 4 | 4 | 4 | 4 | 4 | 4 | 4 | 4 | 4 | 4 | 4 | 4 | 4 | 4 | 4 | 4 | 4 | 4 | 4 | 4 | 4 | 4 |  | 200 | R$ - | R$ -
2.15 | Câmera fixa com foco manualmente ajustável para área interna com analíticos básicos - Serviço de implantação | Unidade | 5 | 6 | 5 | 5 | 5 | 5 | 5 | 5 | 5 | 5 | 5 | 5 | 5 | 5 | 5 | 5 | 5 | 5 | 0 | 5 | 5 | 6 | 5 | 5 | 6 | 6 | 5 | 5 | 6 | 5 | 5 | 5 | 5 | 5 | 5 | 5 | 5 | 5 | 5 | 5 | 5 | 5 | 5 | 5 | 5 | 5 | 5 | 5 | 5 | 5 | 5 |  | 255 | R$ - | R$ -
2.16 | Câmera fixa para reconhecimento de placas de veículos (LPR/ANPR) - Serviço de implantação | Unidade | 0 | 0 | 0 | 0 | 0 | 0 | 0 | 0 | 0 | 0 | 0 | 0 | 0 | 0 | 0 | 0 | 0 | 0 | 0 | 0 | 0 | 0 | 0 | 0 | 0 | 0 | 0 | 0 | 0 | 0 | 0 | 0 | 0 | 0 | 0 | 0 | 0 | 0 | 0 | 0 | 0 | 0 | 0 | 0 | 0 | 0 | 0 | 0 | 0 | 0 | 0 |  | 0 | R$ - | R$ -
2.17 | Câmera fixa para reconhecimento facial (FRT) - Serviço de implantação | Unidade | 0 | 0 | 0 | 0 | 0 | 0 | 0 | 0 | 0 | 0 | 0 | 0 | 0 | 0 | 0 | 0 | 0 | 0 | 0 | 0 | 0 | 0 | 0 | 0 | 0 | 0 | 0 | 0 | 0 | 0 | 0 | 0 | 0 | 0 | 0 | 0 | 0 | 0 | 0 | 0 | 0 | 0 | 0 | 0 | 0 | 0 | 0 | 0 | 0 | 0 | 0 |  | 0 | R$ - | R$ -
2.18 | Câmera fixa IP existente - Serviço de integração ao sistema centralizado | Unidade | 0 | 0 | 0 | 0 | 0 | 0 | 0 | 0 | 0 | 0 | 0 | 0 | 0 | 0 | 0 | 0 | 0 | 0 | 24 | 0 | 0 | 0 | 0 | 0 | 0 | 0 | 0 | 0 | 0 | 0 | 0 | 0 | 0 | 0 | 0 | 0 | 0 | 0 | 0 | 0 | 0 | 0 | 0 | 0 | 0 | 0 | 0 | 0 | 0 | 0 | 0 |  | 24 | R$ - | R$ -
2.19 | Central de alarme de intrusão e pânico existente (Módulo de I/O) - Serviço de integração ao sistema centralizado | Unidade | 0 | 0 | 0 | 0 | 0 | 0 | 0 | 0 | 0 | 0 | 0 | 0 | 0 | 0 | 0 | 0 | 0 | 0 | 1 | 0 | 0 | 0 | 0 | 0 | 0 | 0 | 0 | 0 | 0 | 0 | 0 | 0 | 0 | 0 | 0 | 0 | 0 | 0 | 0 | 0 | 0 | 0 | 0 | 0 | 0 | 0 | 0 | 0 | 0 | 0 | 0 |  | 1 | R$ - | R$ -
2.20 | Botão de pânico físico - Fornecimento e instalação | Unidade | 3 | 5 | 3 | 3 | 3 | 3 | 3 | 3 | 3 | 3 | 3 | 3 | 3 | 3 | 3 | 3 | 3 | 3 | 0 | 3 | 3 | 5 | 3 | 3 | 5 | 5 | 3 | 3 | 5 | 3 | 3 | 3 | 3 | 3 | 3 | 3 | 3 | 3 | 3 | 3 | 3 | 3 | 3 | 3 | 3 | 3 | 3 | 3 | 3 | 3 | 3 |  | 160 | R$ - | R$ -
2.21 | Sensor de Presença infravermelho interno - Fornecimento e instalação | Unidade | 16 | 12 | 13 | 32 | 32 | 12 | 15 | 16 | 22 | 35 | 20 | 19 | 13 | 19 | 16 | 32 | 12 | 10 | 0 | 16 | 16 | 16 | 18 | 14 | 16 | 18 | 16 | 15 | 10 | 18 | 18 | 31 | 20 | 14 | 31 | 12 | 13 | 16 | 16 | 17 | 18 | 16 | 12 | 31 | 16 | 12 | 18 | 14 | 16 | 22 | 15 |  | 897 | R$ - | R$ -
2.22 | Sensor de Presença infravermelho externo - Fornecimento e instalação | Unidade | 8 | 6 | 7 | 16 | 16 | 6 | 7 | 8 | 11 | 17 | 10 | 10 | 7 | 10 | 8 | 16 | 6 | 5 | 0 | 8 | 8 | 8 | 9 | 7 | 8 | 9 | 8 | 8 | 5 | 9 | 9 | 16 | 10 | 7 | 16 | 6 | 6 | 8 | 8 | 8 | 9 | 8 | 6 | 16 | 8 | 6 | 9 | 7 | 8 | 11 | 8 |  | 451 | R$ - | R$ -
2.23 | Patch cable cat.6 - Fornecimento e instalação | Unidade | 38 | 42 | 38 | 36 | 36 | 38 | 30 | 44 | 30 | 36 | 44 | 44 | 38 | 44 | 38 | 36 | 38 | 38 | 0 | 44 | 38 | 34 | 44 | 38 | 40 | 48 | 44 | 44 | 42 | 30 | 38 | 36 | 38 | 38 | 36 | 38 | 38 | 44 | 30 | 30 | 44 | 30 | 38 | 36 | 30 | 38 | 38 | 38 | 44 | 44 | 44 |  | 1924 | R$ - | R$ -
2.24 | Cabo UTP cat.6 - Fornecimento e instalação | Metro | 270 | 315 | 270 | 290 | 290 | 270 | 270 | 290 | 270 | 290 | 290 | 290 | 270 | 290 | 270 | 290 | 270 | 270 | 0 | 290 | 270 | 315 | 290 | 270 | 335 | 335 | 290 | 290 | 315 | 270 | 270 | 290 | 270 | 270 | 290 | 270 | 270 | 290 | 270 | 270 | 290 | 270 | 270 | 290 | 270 | 270 | 270 | 270 | 290 | 290 | 290 |  | 14165 | R$ - | R$ -
2.25 | Cabo CCI 2P - Fornecimento e instalação | Metro | 15 | 25 | 15 | 15 | 15 | 15 | 15 | 15 | 15 | 15 | 15 | 15 | 15 | 15 | 15 | 15 | 15 | 15 | 0 | 15 | 15 | 25 | 15 | 15 | 25 | 25 | 15 | 15 | 25 | 15 | 15 | 15 | 15 | 15 | 15 | 15 | 15 | 15 | 15 | 15 | 15 | 15 | 15 | 15 | 15 | 15 | 15 | 15 | 15 | 15 | 15 |  | 800 | R$ - | R$ -
2.26 | Rack 12U - Fornecimento e instalação | Unidade | 2 | 2 | 2 | 1 | 1 | 2 | 1 | 2 | 1 | 1 | 2 | 2 | 2 | 2 | 2 | 1 | 2 | 2 | 3 | 2 | 2 | 1 | 2 | 2 | 1 | 2 | 2 | 2 | 2 | 1 | 2 | 1 | 2 | 2 | 1 | 2 | 2 | 2 | 1 | 1 | 2 | 1 | 2 | 1 | 1 | 2 | 2 | 2 | 2 | 2 | 2 |  | 87 | R$ - | R$ -
2.27 | Rack 44U - Fornecimento e instalação | Unidade | 0 | 0 | 0 | 0 | 0 | 0 | 0 | 0 | 0 | 0 | 0 | 0 | 0 | 0 | 0 | 0 | 0 | 0 | 0 | 0 | 0 | 0 | 0 | 0 | 0 | 0 | 0 | 0 | 0 | 0 | 0 | 0 | 0 | 0 | 0 | 0 | 0 | 0 | 0 | 0 | 0 | 0 | 0 | 0 | 0 | 0 | 0 | 0 | 0 | 0 | 0 |  | 0 | R$ - | R$ -
2.28 | Patch panel cat.6 24 portas - Fornecimento e instalação | Unidade | 2 | 2 | 2 | 1 | 1 | 2 | 1 | 2 | 1 | 1 | 2 | 2 | 2 | 2 | 2 | 1 | 2 | 2 | 3 | 2 | 2 | 1 | 2 | 2 | 1 | 2 | 2 | 2 | 2 | 1 | 2 | 1 | 2 | 2 | 1 | 2 | 2 | 2 | 1 | 1 | 2 | 1 | 2 | 1 | 1 | 2 | 2 | 2 | 2 | 2 | 2 |  | 87 | R$ - | R$ -
2.29 | Eletroduto PVC 3/4" sobreposto em alvenaria - Fornecimento e instalação | Metro | 96 | 128 | 96 | 112 | 0 | 96 | 96 | 0 | 96 | 0 | 112 | 112 | 96 | 112 | 96 | 112 | 96 | 96 | 0 | 112 | 96 | 128 | 112 | 96 | 144 | 144 | 112 | 112 | 128 | 96 | 96 | 112 | 96 | 96 | 0 | 96 | 96 | 112 | 96 | 96 | 112 | 96 | 96 | 0 | 96 | 96 | 96 | 96 | 112 | 112 | 112 |  | 4752 | R$ - | R$ -
2.30 | Eletroduto PVC 1" sobreposto em alvenaria - Fornecimento e instalação | Metro | 24 | 32 | 24 | 28 | 0 | 24 | 24 | 0 | 24 | 0 | 28 | 28 | 24 | 28 | 24 | 28 | 24 | 24 | 0 | 28 | 24 | 32 | 28 | 24 | 36 | 36 | 28 | 28 | 32 | 24 | 24 | 28 | 24 | 24 | 0 | 24 | 24 | 28 | 24 | 24 | 28 | 24 | 24 | 0 | 24 | 24 | 24 | 24 | 28 | 28 | 28 |  | 1188 | R$ - | R$ -
2.31 | Curva 90 graus para eletroduto em PVC 3/4" - Fornecimento e instalação | Unidade | 4 | 13 | 10 | 11 | 0 | 10 | 10 | 0 | 10 | 0 | 11 | 11 | 10 | 11 | 10 | 11 | 10 | 10 | 0 | 11 | 10 | 13 | 11 | 10 | 14 | 14 | 11 | 11 | 13 | 10 | 10 | 11 | 10 | 10 | 0 | 10 | 10 | 11 | 10 | 10 | 11 | 10 | 10 | 0 | 10 | 10 | 10 | 10 | 11 | 11 | 11 |  | 470 | R$ - | R$ -
2.32 | Curva 90 graus para eletroduto em PVC 1" - Fornecimento e instalação | Unidade | 2 | 3 | 2 | 3 | 0 | 2 | 2 | 0 | 2 | 0 | 3 | 3 | 2 | 3 | 2 | 3 | 2 | 2 | 0 | 3 | 2 | 3 | 3 | 2 | 4 | 4 | 3 | 3 | 3 | 2 | 2 | 3 | 2 | 2 | 0 | 2 | 2 | 3 | 2 | 2 | 3 | 2 | 2 | 0 | 2 | 2 | 2 | 2 | 3 | 3 | 3 |  | 119 | R$ - | R$ -
2.33 | Adaptador para condulete PVC 3/4" - Fornecimento e instalação | Unidade | 10 | 13 | 10 | 11 | 0 | 10 | 10 | 0 | 10 | 0 | 11 | 11 | 10 | 11 | 10 | 11 | 10 | 10 | 0 | 11 | 10 | 13 | 11 | 10 | 14 | 14 | 11 | 11 | 13 | 10 | 10 | 11 | 10 | 10 | 0 | 10 | 10 | 11 | 10 | 10 | 11 | 10 | 10 | 0 | 10 | 10 | 10 | 10 | 11 | 11 | 11 |  | 475 | R$ - | R$ -
2.34 | Adaptador para condulete PVC 1" - Fornecimento e instalação | Unidade | 2 | 3 | 2 | 3 | 0 | 2 | 2 | 0 | 2 | 0 | 3 | 3 | 2 | 3 | 2 | 3 | 2 | 2 | 0 | 3 | 2 | 3 | 3 | 2 | 4 | 4 | 3 | 3 | 3 | 2 | 2 | 3 | 2 | 2 | 0 | 2 | 2 | 3 | 2 | 2 | 3 | 2 | 2 | 0 | 2 | 2 | 2 | 2 | 3 | 3 | 3 |  | 119 | R$ - | R$ -
2.35 | Condulete PVC sobreposto em alvenaria, inclusive tomada RJ45 - Fornecimento e instalação | Unidade | 6 | 8 | 6 | 7 | 0 | 6 | 6 | 0 | 6 | 0 | 7 | 7 | 6 | 7 | 6 | 7 | 6 | 6 | 0 | 7 | 6 | 8 | 7 | 6 | 9 | 9 | 7 | 7 | 8 | 6 | 6 | 7 | 6 | 6 | 0 | 6 | 6 | 7 | 6 | 6 | 7 | 6 | 6 | 0 | 6 | 6 | 6 | 6 | 7 | 7 | 7 |  | 297 | R$ - | R$ -
2.36 | Eletroduto FG 3/4" sobreposto em alvenaria - Fornecimento e instalação | Metro | 100 | 100 | 100 | 100 | 0 | 100 | 100 | 0 | 100 | 0 | 100 | 100 | 100 | 100 | 100 | 100 | 100 | 100 | 0 | 100 | 100 | 100 | 100 | 100 | 100 | 100 | 100 | 100 | 100 | 100 | 100 | 100 | 100 | 100 | 0 | 100 | 100 | 100 | 100 | 100 | 100 | 100 | 100 | 0 | 100 | 100 | 100 | 100 | 100 | 100 | 100 |  | 4500 | R$ - | R$ -
2.37 | Eletroduto FG 1" sobreposto em alvenaria - Fornecimento e instalação | Metro | 25 | 25 | 25 | 25 | 0 | 25 | 25 | 0 | 25 | 0 | 25 | 25 | 25 | 25 | 25 | 25 | 25 | 25 | 0 | 25 | 25 | 25 | 25 | 25 | 25 | 25 | 25 | 25 | 25 | 25 | 25 | 25 | 25 | 25 | 0 | 25 | 25 | 25 | 25 | 25 | 25 | 25 | 25 | 0 | 25 | 25 | 25 | 25 | 25 | 25 | 25 |  | 1125 | R$ - | R$ -
2.38 | Curva 90 graus para eletroduto em FG 3/4" - Fornecimento e instalação | Unidade | 6 | 6 | 6 | 6 | 0 | 6 | 6 | 0 | 6 | 0 | 6 | 6 | 6 | 6 | 6 | 6 | 6 | 6 | 0 | 6 | 6 | 6 | 6 | 6 | 6 | 6 | 6 | 6 | 6 | 6 | 6 | 6 | 6 | 6 | 0 | 6 | 6 | 6 | 6 | 6 | 6 | 6 | 6 | 0 | 6 | 6 | 6 | 6 | 6 | 6 | 6 |  | 288 | R$ - | R$ -
2.39 | Curva 90 graus para eletroduto em FG 1" - Fornecimento e instalação | Unidade | 2 | 2 | 2 | 2 | 0 | 2 | 2 | 0 | 2 | 0 | 2 | 2 | 2 | 2 | 2 | 2 | 2 | 2 | 0 | 2 | 2 | 2 | 2 | 2 | 2 | 2 | 2 | 2 | 2 | 2 | 2 | 2 | 2 | 2 | 0 | 2 | 2 | 2 | 2 | 2 | 2 | 2 | 2 | 0 | 2 | 2 | 2 | 2 | 2 | 2 | 2 |  | 72 | R$ - | R$ -
2.40 | Condulete FG sobreposto em alvenaria, inclusive tomada RJ45 - Fornecimento e instalação | Unidade | 4 | 4 | 4 | 4 | 0 | 4 | 4 | 0 | 4 | 0 | 4 | 4 | 4 | 4 | 4 | 4 | 4 | 4 | 0 | 4 | 4 | 4 | 4 | 4 | 4 | 4 | 4 | 4 | 4 | 4 | 4 | 4 | 4 | 4 | 0 | 4 | 4 | 4 | 4 | 4 | 4 | 4 | 4 | 0 | 4 | 4 | 4 | 4 | 4 | 4 | 4 |  | 180 | R$ - | R$ -
2.41 | Suporte e espelho para caixa embutida 4x2", inclusive tomada RJ45 - Fornecimento e instalação | Unidade | 0 | 0 | 0 | 0 | 9 | 0 | 0 | 11 | 0 | 9 | 0 | 0 | 0 | 0 | 0 | 0 | 0 | 0 | 0 | 0 | 0 | 0 | 0 | 0 | 0 | 0 | 0 | 0 | 0 | 0 | 0 | 0 | 0 | 0 | 4 | 0 | 0 | 0 | 0 | 0 | 0 | 0 | 0 | 4 | 0 | 0 | 0 | 0 | 0 | 0 | 0 |  | 36 | R$ - | R$ -
2.42 | Suporte e espelho para caixa embutida 4x2", inclusive 2 tomadas RJ45 - Fornecimento e instalação | Unidade | 0 | 0 | 0 | 0 | 2 | 0 | 0 | 2 | 0 | 2 | 0 | 0 | 0 | 0 | 0 | 0 | 0 | 0 | 0 | 0 | 0 | 0 | 0 | 0 | 0 | 0 | 0 | 0 | 0 | 0 | 0 | 0 | 0 | 0 | 1 | 0 | 0 | 0 | 0 | 0 | 0 | 0 | 0 | 1 | 0 | 0 | 0 | 0 | 0 | 0 | 0 |  | 7 | R$ - | R$ -
2.43 | Suporte e espelho para caixa embutida 4x4", inclusive 2 tomadas RJ45 - Fornecimento e instalação | Unidade | 0 | 0 | 0 | 0 | 2 | 0 | 0 | 2 | 0 | 2 | 0 | 0 | 0 | 0 | 0 | 0 | 0 | 0 | 0 | 0 | 0 | 0 | 0 | 0 | 0 | 0 | 0 | 0 | 0 | 0 | 0 | 0 | 0 | 0 | 1 | 0 | 0 | 0 | 0 | 0 | 0 | 0 | 0 | 1 | 0 | 0 | 0 | 0 | 0 | 0 | 0 |  | 7 | R$ - | R$ -
2.44 | Suporte e espelho para caixa embutida 4x4", inclusive 4 tomadas RJ45 - Fornecimento e instalação | Unidade | 0 | 0 | 0 | 0 | 0 | 0 | 0 | 1 | 0 | 0 | 0 | 0 | 0 | 0 | 0 | 0 | 0 | 0 | 0 | 0 | 0 | 0 | 0 | 0 | 0 | 0 | 0 | 0 | 0 | 0 | 0 | 0 | 0 | 0 | 0 | 0 | 0 | 0 | 0 | 0 | 0 | 0 | 0 | 0 | 0 | 0 | 0 | 0 | 0 | 0 | 0 |  | 2 | R$ - | R$ -
2.45 | Serviço de elaboração de croqui e quantitativo para aprovação | Metro^2 de área de fórum | 791 | 423 | 536 | 1579 | 1579 | 467 | 349 | 763 | 756 | 1892 | 1252 | 1168 | 559 | 1168 | 810 | 1566 | 457 | 300 | 402 | 761 | 775 | 414 | 976 | 633 | 380 | 993 | 822 | 739 | 309 | 479 | 990 | 1534 | 1250 | 583 | 1510 | 446 | 495 | 761 | 415 | 430 | 1009 | 380 | 450 | 1534 | 384 | 430 | 1017 | 638 | 761 | 1540 | 725 |  | 41383 | R$ - | R$ -
2.46 | Serviço de treinamento | Aluno*Hora | 0 | 0 | 0 | 0 | 0 | 0 | 0 | 0 | 0 | 0 | 0 | 0 | 0 | 0 | 0 | 0 | 0 | 0 | 0 | 0 | 0 | 0 | 0 | 0 | 0 | 0 | 0 | 0 | 0 | 0 | 0 | 0 | 0 | 0 | 0 | 0 | 0 | 0 | 0 | 0 | 0 | 0 | 0 | 0 | 0 | 0 | 0 | 0 | 0 | 0 | 0 |  | 0 | R$ - | R$ -